## Výkaz výměr
Výkaz výměr
Název stavby: |  |  | ČOV Kněžmost, rekonstrukce | Doba výstavby: |  |  |  | Objednatel: | Vodovody a kanalizace Mladá Boleslav, a.s.
Druh stavby: |  |  | Intenzifikace a rekonstrukce čistírny odpadních vod | Začátek výstavby: |  |  |  | Projektant: | Vodohospodářské inženýrské služby a.s.
Lokalita: |  |  | Kněžmost | Konec výstavby: |  |  |  | Zhotovitel:
JKSO: |  |  | 81419 | Zpracováno dne: |  | 2012-03-28 |  | Zpracoval: | Ing. P. Plášek
[6 empty] | Jednot. | Náklady (Kč) |  |  | Hmotnost (t)
Č | Objekt | Kód | Zkrácený popis / Varianta | M.j. | Množství | cena (Kč) | Dodávka | Montáž | Celkem | Jednot. | Celkem |  |  |  | Přesuny | Typ skupiny | HSV mat | HSV prac | PSV mat | PSV prac | Mont mat | Mont prac | Ostatní mat.
|  |  | Strojnětechnologická část |  |  |  | 0 | 0 | 0 |  | 0
|  | M35 | Montáže čerpadel a kompresorů |  |  |  | 0 | 0 | 0 |  | 0 |  |  |  | 0 | MP | 0 | 0 | 0 | 0 | 0 | 0 | 0 | PS 01 | [6 empty] | 0 | 0 | 0
1 | PS 01 | 353101601VD | Technologické zařízení ČOV - dodávka a montáž viz. příloha "Specifikace strojů a zařízení" výkazu výměr | soubor | 1 |  | 0 | 0 | 0 | 0 | 0 |  | 2 | 0 | [10 empty] | 0 | 0 | 0 | 20 | 0 | 0
|  |  | Elektrotechnologická část |  |  |  | 0 | 0 | 0 |  | 0
|  | M21 | Elektromontáže |  |  |  | 0 | 0 | 0 |  | 0 |  |  |  | 0 | MP | 0 | 0 | 0 | 0 | 0 | 0 | 0 | PS 02 | [6 empty] | 0 | 0 | 0
2 | PS 02 | 210136002VD | Dodávka a montáž elektrotechnologie, viz. příloha "Specifikace PS 02 Elektrotechnologická část" výkazu výměr | soubor | 1 |  | 0 | 0 | 0 | 0 | 0 |  | 2 | 0 | [10 empty] | 0 | 0 | 0 | 20 | 0 | 0
|  |  | Transformační stanice |  |  |  | 0 | 0 | 0 |  | 0
|  | M21 | Elektromontáže |  |  |  | 0 | 0 | 0 |  | 0 |  |  |  | 0 | MP | 0 | 0 | 0 | 0 | 0 | 0 | 0 | PS 03 | [6 empty] | 0 | 0 | 0
3 | PS 03 | 210130004VD | Dodávka a montáž transformační stanice a elektrorozvaděče, viz. příloha "F.23 - PS 03 – Transformační stanice" projektové dokumentace | soubor | 1 |  | 0 | 0 | 0 | 0 | 0 | není předmětem zakázky | 2 | 0 | [10 empty] | 0 | 0 | 0 | 20 | 0 | 0
|  |  | Příprava staveniště |  |  |  | 0 | 0 | 0 |  | 116.0375
|  | 11 | Přípravné a přidružené práce |  |  |  | 0 | 0 | 0 |  | 0.00125 |  |  |  | 0 | HS | 0 | 0 | 0 | 0 | 0 | 0 | 0 | SO01 | [6 empty] | 0 | 0 | 0
4 | SO01 | 111201101R00 | Odstranění křovin i s kořeny na ploše do 1000 m2 | m2 | 25 |  | 0 | 0 | 0 | 0 | 0 |  | 1 | 0 | [10 empty] | 0 | 0 | 0 | 20 | 0 | 0
5 | SO01 | 111201401R00 | Spálení křovin a stromů o průměru do 100 mm | m2 | 25 |  | 0 | 0 | 0 | 5e-05 | 0.00125 |  | 1 | 0 | [10 empty] | 0 | 0 | 0 | 20 | 0 | 0
|  | 12 | Odkopávky a prokopávky |  |  |  | 0 | 0 | 0 |  | 0 |  |  |  | 0 | HS | 0 | 0 | 0 | 0 | 0 | 0 | 0 | SO01 | [6 empty] | 0 | 0 | 0
6 | SO01 | 121101102R00 | Sejmutí ornice s přemístěním přes 50 do 100 m vč. uložení na staveništní deponii | m3 | 609.2 |  | 0 | 0 | 0 | 0 | 0 |  | 1 | 0 | [10 empty] | 0 | 0 | 0 | 20 | 0 | 0
|  | 13 | Hloubené vykopávky |  |  |  | 0 | 0 | 0 |  | 0 |  |  |  | 0 | HS | 0 | 0 | 0 | 0 | 0 | 0 | 0 | SO01 | [6 empty] | 0 | 0 | 0
7 | SO01 | 134702411R00 | Výkop studny spouštěné v hor.1-4, hl.do 10 m | m3 | 34.47 |  | 0 | 0 | 0 | 0 | 0 |  | 1 | 0 | [10 empty] | 0 | 0 | 0 | 20 | 0 | 0
|  | 16 | Přemístění výkopku |  |  |  | 0 | 0 | 0 |  | 0 |  |  |  | 0 | HS | 0 | 0 | 0 | 0 | 0 | 0 | 0 | SO01 | [6 empty] | 0 | 0 | 0
8 | SO01 | 161101102R00 | Svislé přemístění výkopku z hor.1-4 do 4,0 m | m3 | 12.62 |  | 0 | 0 | 0 | 0 | 0 |  | 1 | 0 | [10 empty] | 0 | 0 | 0 | 20 | 0 | 0
9 | SO01 | 161101104R00 | Svislé přemístění výkopku z hor.1-4 do 8,0 m | m3 | 21.85 |  | 0 | 0 | 0 | 0 | 0 |  | 1 | 0 | [10 empty] | 0 | 0 | 0 | 20 | 0 | 0
10 | SO01 | 162701102R00 | Vodorovné přemístění výkopku z hor.1-4 do 7000 m | m3 | 34.47 |  | 0 | 0 | 0 | 0 | 0 |  | 1 | 0 | [10 empty] | 0 | 0 | 0 | 20 | 0 | 0
11 | SO01 | 162702199R00 | Poplatek za skládku zeminy | m3 | 34.47 |  | 0 | 0 | 0 | 0 | 0 |  | 1 | 0 | [10 empty] | 0 | 0 | 0 | 20 | 0 | 0
|  | 17 | Konstrukce ze zemin |  |  |  | 0 | 0 | 0 |  | 0 |  |  |  | 0 | HS | 0 | 0 | 0 | 0 | 0 | 0 | 0 | SO01 | [6 empty] | 0 | 0 | 0
12 | SO01 | 171201201R00 | Uložení sypaniny na skládku | m3 | 34.47 |  | 0 | 0 | 0 | 0 | 0 |  | 1 | 0 | [10 empty] | 0 | 0 | 0 | 20 | 0 | 0
|  | 24 | Studny |  |  |  | 0 | 0 | 0 |  | 31.6842 |  |  |  | 0 | HS | 0 | 0 | 0 | 0 | 0 | 0 | 0 | SO01 | [6 empty] | 0 | 0 | 0
13 | SO01 | 242111113R00 | Osazení pláště studny z betonových skruží celých DN 1000 | m | 22 |  | 0 | 0 | 0 | 0.02464 | 0.54208 |  | 1 | 0 | [10 empty] | 0 | 0 | 0 | 20 | 0 | 0
14 | SO01 | 59225102 | Dílec pro studny DN1000 x 90 mm | kus | 22 |  | 0 | 0 | 0 | 0.74 | 16.28 |  | 0 | 0 | [10 empty] | 0 | 0 | 0 | 20 | 0 | 0
15 | SO01 | 247531111R00 | Obsyp studny ze štěrkopísku | m3 | 5.21 |  | 0 | 0 | 0 | 2.4777 | 12.9088 |  | 1 | 0 | [10 empty] | 0 | 0 | 0 | 20 | 0 | 0
16 | SO01 | 243571112R00 | Výplň dna studny ze štěrkopísku, hl. 10 m | m3 | 0.63 |  | 0 | 0 | 0 | 2.004 | 1.2625 |  | 1 | 0 | [10 empty] | 0 | 0 | 0 | 20 | 0 | 0
17 | SO01 | 249751112R00 | Vtokové otvory do studny pro drenážní trubky DN 100 | m | 0.63 |  | 0 | 0 | 0 | 0.04739 | 0.029856 |  | 1 | 0 | [10 empty] | 0 | 0 | 0 | 20 | 0 | 0
18 | SO01 | 245111111R00 | Osazení krycí desky dvoudílné | t | 0.6 |  | 0 | 0 | 0 | 0.10157 | 0.060942 |  | 1 | 0 | [10 empty] | 0 | 0 | 0 | 20 | 0 | 0
19 | SO01 | 59233801VD | Poklop studniční DN1000, dělený | kus | 4 |  | 0 | 0 | 0 | 0.15 | 0.6 |  | 0 | 0 | [10 empty] | 0 | 0 | 0 | 20 | 0 | 0
|  | 58 | Cementobetonové kryty pozemních komunikací a zpevněných ploch |  |  |  | 0 | 0 | 0 |  | 84.352 |  |  |  | 0 | HS | 0 | 0 | 0 | 0 | 0 | 0 | 0 | SO01 | [6 empty] | 0 | 0 | 0
20 | SO01 | 584121111RV1 | Osazení silničních panelů, lože z kameniva 32/63 tl. 10 cm, včetně panelů KZD 1-3/100 300/100/15 - staveništní panelová komunikace | m2 | 183 |  | 0 | 0 | 0 | 0.46094 | 84.352 |  | 1 | 0 | [10 empty] | 0 | 0 | 0 | 20 | 0 | 0
vč. následného rozebrání a odvozu panelů
21 | SO01 | 998226011R00 | Přesun hmot, pozemní komunikace, kryt montovaný | t | 84.35 |  | 0 | 0 | 0 | 0 | 0 |  | 5 | 0 | [10 empty] | 0 | 0 | 0 | 20 | 0 | 0
|  | H25 | Objekty podzemní (mimo důlní) |  |  |  | 0 | 0 | 0 |  | 0 |  |  |  | 0 | PR | 0 | 0 | 0 | 0 | 0 | 0 | 0 | SO01 | [6 empty] | 0 | 0 | 0
22 | SO01 | 998254011R00 | Přesun hmot pro studny jakéhokoliv rozsahu | t | 31.68 |  | 0 | 0 | 0 | 0 | 0 |  | 5 | 0 | [10 empty] | 0 | 0 | 0 | 20 | 0 | 0
|  |  | Přívodní potrubí a odlehčovací komora |  |  |  | 0 | 0 | 0 |  | 59.2954
|  | 0 | Všeobecné konstrukce a práce |  |  |  | 0 | 0 | 0 |  | 0 |  |  |  | 0 | HS | 0 | 0 | 0 | 0 | 0 | 0 | 0 | SO02.01 | [6 empty] | 0 | 0 | 0
23 | SO02.01 | 0000201VD | Individuální a garanční zkoušky, revize, hutnící zkoušky, zkoušky betonu | soubor | 1 |  | 0 | 0 | 0 | 0 | 0 |  | 1 | 0 | [10 empty] | 0 | 0 | 0 | 20 | 0 | 0
24 | SO02.01 | 0000202VD | Prohlídka TV kamerou | m | 18.01 |  | 0 | 0 | 0 | 0 | 0 |  | 1 | 0 | [10 empty] | 0 | 0 | 0 | 20 | 0 | 0
|  | 11 | Přípravné a přidružené práce |  |  |  | 0 | 0 | 0 |  | 0.14 |  |  |  | 0 | HS | 0 | 0 | 0 | 0 | 0 | 0 | 0 | SO02.01 | [6 empty] | 0 | 0 | 0
25 | SO02.01 | 115101201R00 | Čerpání vody na výšku do 10 m, přítok do 500 l (odborný odhad) vč. dodávky a osazení čerpadla | hod | 40 |  | 0 | 0 | 0 | 0 | 0 |  | 1 | 0 | [10 empty] | 0 | 0 | 0 | 20 | 0 | 0
26 | SO02.01 | 115001101R00 | Převedení vody potrubím o průměru do DN 100 mm | m | 20 |  | 0 | 0 | 0 | 0.007 | 0.14 |  | 1 | 0 | [10 empty] | 0 | 0 | 0 | 20 | 0 | 0
27 | SO02.01 | 115101301R00 | Pohotovost čerp.soupravy, výška 10 m, přítok 500 l | den | 10 |  | 0 | 0 | 0 | 0 | 0 |  | 1 | 0 | [10 empty] | 0 | 0 | 0 | 20 | 0 | 0
|  | 12 | Odkopávky a prokopávky |  |  |  | 0 | 0 | 0 |  | 0 |  |  |  | 0 | HS | 0 | 0 | 0 | 0 | 0 | 0 | 0 | SO02.01 | [6 empty] | 0 | 0 | 0
28 | SO02.01 | 122101401R00 | Vykopávky v zemníku do 100 m3 (vhodná zemina pro zpětný zásyp) | m3 | 24.45 |  | 0 | 0 | 0 | 0 | 0 |  | 1 | 0 | [10 empty] | 0 | 0 | 0 | 20 | 0 | 0
|  | 13 | Hloubené vykopávky |  |  |  | 0 | 0 | 0 |  | 0 |  |  |  | 0 | HS | 0 | 0 | 0 | 0 | 0 | 0 | 0 | SO02.01 | [6 empty] | 0 | 0 | 0
29 | SO02.01 | 131101101R00 | Hloubení nezapažených jam v hor.2 do 100 m3 vč. příplatku za lepivost | m3 | 55.11 |  | 0 | 0 | 0 | 0 | 0 |  | 1 | 0 | [10 empty] | 0 | 0 | 0 | 20 | 0 | 0
|  | 16 | Přemístění výkopku |  |  |  | 0 | 0 | 0 |  | 0 |  |  |  | 0 | HS | 0 | 0 | 0 | 0 | 0 | 0 | 0 | SO02.01 | [6 empty] | 0 | 0 | 0
30 | SO02.01 | 161101101R00 | Svislé přemístění výkopku z hor.1-4 do 2,5 m | m3 | 55.11 |  | 0 | 0 | 0 | 0 | 0 |  | 1 | 0 | [10 empty] | 0 | 0 | 0 | 20 | 0 | 0
31 | SO02.01 | 162702199R00 | Poplatek za skládku zeminy | m3 | 55.11 |  | 0 | 0 | 0 | 0 | 0 |  | 1 | 0 | [10 empty] | 0 | 0 | 0 | 20 | 0 | 0
32 | SO02.01 | 162701102R00 | Vodorovné přemístění výkopku z hor.1-4 do 7000 m | m3 | 55.11 |  | 0 | 0 | 0 | 0 | 0 |  | 1 | 0 | [10 empty] | 0 | 0 | 0 | 20 | 0 | 0
33 | SO02.01 | 167101101R00 | Nakládání výkopku z hor.1-4 v množství do 100 m3 (vhodná zemina pro zpětný zásyp) | m3 | 24.45 |  | 0 | 0 | 0 | 0 | 0 |  | 1 | 0 | [10 empty] | 0 | 0 | 0 | 20 | 0 | 0
34 | SO02.01 | 162701105R00 | Vodorovné přemístění výkopku z hor.1-4 do 10000 m | m3 | 24.45 |  | 0 | 0 | 0 | 0 | 0 |  | 1 | 0 | [10 empty] | 0 | 0 | 0 | 20 | 0 | 0
35 | SO02.01 | 162701109R00 | Příplatek k vod. přemístění hor.1-4 za další 1 km (za dalších 15 km) | m3 | 366.75 |  | 0 | 0 | 0 | 0 | 0 |  | 1 | 0 | [10 empty] | 0 | 0 | 0 | 20 | 0 | 0
|  | 17 | Konstrukce ze zemin |  |  |  | 0 | 0 | 0 |  | 7.922 |  |  |  | 0 | HS | 0 | 0 | 0 | 0 | 0 | 0 | 0 | SO02.01 | [6 empty] | 0 | 0 | 0
36 | SO02.01 | 171201201R00 | Uložení sypaniny na skládku | m3 | 55.11 |  | 0 | 0 | 0 | 0 | 0 |  | 1 | 0 | [10 empty] | 0 | 0 | 0 | 20 | 0 | 0
37 | SO02.01 | 174101101R00 | Zásyp jam, rýh, šachet se zhutněním | m3 | 24.45 |  | 0 | 0 | 0 | 0 | 0 |  | 1 | 0 | [10 empty] | 0 | 0 | 0 | 20 | 0 | 0
38 | SO02.01 | 175101101RT2 | Obsyp potrubí hutněný bez prohození sypaniny s dodáním štěrkopísku frakce 0 - 22 mm | m3 | 4.66 |  | 0 | 0 | 0 | 1.7 | 7.922 |  | 1 | 0 | [10 empty] | 0 | 0 | 0 | 20 | 0 | 0
|  | 21 | Úprava podloží a základové spáry |  |  |  | 0 | 0 | 0 |  | 3.5073 |  |  |  | 0 | HS | 0 | 0 | 0 | 0 | 0 | 0 | 0 | SO02.01 | [6 empty] | 0 | 0 | 0
39 | SO02.01 | 212752112R00 | Trativody z drenážních trubek, lože zrnitosti 5-10 mm, DN 100 mm | m | 15 |  | 0 | 0 | 0 | 0.23382 | 3.5073 |  | 1 | 0 | [10 empty] | 0 | 0 | 0 | 20 | 0 | 0
|  | 45 | Podkladní a vedlejší konstrukce (kromě vozovek a železničního svršku) |  |  |  | 0 | 0 | 0 |  | 12.0435 |  |  |  | 0 | HS | 0 | 0 | 0 | 0 | 0 | 0 | 0 | SO02.01 | [6 empty] | 0 | 0 | 0
40 | SO02.01 | 452311141R00 | Desky podkladní pod TOK a šachty z betonu C 16/20 | m3 | 2.2 |  | 0 | 0 | 0 | 2.5 | 5.5 |  | 1 | 0 | [10 empty] | 0 | 0 | 0 | 20 | 0 | 0
41 | SO02.01 | 452312141R00 | Sedlové lože pod potrubí z betonu C 12/15 | m3 | 2.61 |  | 0 | 0 | 0 | 2.5 | 6.525 |  | 1 | 0 | [10 empty] | 0 | 0 | 0 | 20 | 0 | 0
42 | SO02.01 | 452351101R00 | Bednění desek nebo sedlových loží pod potrubí a šachty, vč. odbednění | m2 | 4.19 |  | 0 | 0 | 0 | 0.00442 | 0.01852 |  | 1 | 0 | [10 empty] | 0 | 0 | 0 | 20 | 0 | 0
|  | 83 | Potrubí z trub kameninových |  |  |  | 0 | 0 | 0 |  | 2.4804 |  |  |  | 0 | HS | 0 | 0 | 0 | 0 | 0 | 0 | 0 | SO02.01 | [6 empty] | 0 | 0 | 0
43 | SO02.01 | 831362121R00 | Montáž trub kameninových, pryž. kroužek, DN 250 | m | 4.3 |  | 0 | 0 | 0 | 3e-05 | 0.000129 |  | 1 | 0 | [10 empty] | 0 | 0 | 0 | 20 | 0 | 0
44 | SO02.01 | 59710698.A | Trouba kamenin.glazov.se spoj C dl.2500, DN 250 mm | m | 4.3 |  | 0 | 0 | 0 | 0.053 | 0.2279 |  | 0 | 0 | [10 empty] | 0 | 0 | 0 | 20 | 0 | 0
45 | SO02.01 | 831442121R00 | Montáž trub kameninových, pryž. kroužek, DN 600 | m | 4.13 |  | 0 | 0 | 0 | 9e-05 | 0.0003717 |  | 1 | 0 | [10 empty] | 0 | 0 | 0 | 20 | 0 | 0
46 | SO02.01 | 59710703.A | Trouba kamenin.glazov.se spoj C dl.2500, DN 600 mm | m | 4.13 |  | 0 | 0 | 0 | 0.224 | 0.92512 |  | 0 | 0 | [10 empty] | 0 | 0 | 0 | 20 | 0 | 0
47 | SO02.01 | 837362221R00 | Montáž tvarov. kamenin. jednoos. pryž. kr. DN 250 | kus | 1 |  | 0 | 0 | 0 | 3e-05 | 3e-05 |  | 1 | 0 | [10 empty] | 0 | 0 | 0 | 20 | 0 | 0
48 | SO02.01 | 59710821.A | Trouba kam. zkrác GZ s těs syst C dl.600,750 DN250 | kus | 1 |  | 0 | 0 | 0 | 0.041 | 0.041 |  | 0 | 0 | [10 empty] | 0 | 0 | 0 | 20 | 0 | 0
49 | SO02.01 | 837444111R00 | Montáž tvarov. kamenin. jednoos. pryž. kr. DN 600 | kus | 2 |  | 0 | 0 | 0 | 0.4644 | 0.9288 |  | 1 | 0 | [10 empty] | 0 | 0 | 0 | 20 | 0 | 0
50 | SO02.01 | 59710842.A | Trouba kam. zkrác GA s těs syst C dl. 750 DN600 | kus | 1 |  | 0 | 0 | 0 | 0.16 | 0.16 |  | 0 | 0 | [10 empty] | 0 | 0 | 0 | 20 | 0 | 0
51 | SO02.01 | 59710829.A | Trouba kam. zkrác GZ s těs syst C dl. 750 DN600 | kus | 1 |  | 0 | 0 | 0 | 0.197 | 0.197 |  | 0 | 0 | [10 empty] | 0 | 0 | 0 | 20 | 0 | 0
|  | 84 | Potrubí z trub azbestocementových |  |  |  | 0 | 0 | 0 |  | 1.056 |  |  |  | 0 | HS | 0 | 0 | 0 | 0 | 0 | 0 | 0 | SO02.01 | [6 empty] | 0 | 0 | 0
52 | SO02.01 | 841101101VD | Montáž trubní odlehčovací komory z azbestocementových trub a dílců | kus | 1 |  | 0 | 0 | 0 | 0 | 0 |  | 1 | 0 | [10 empty] | 0 | 0 | 0 | 20 | 0 | 0
53 | SO02.01 | 59100001VD | Trubní odlehčovací komora z trub sklolaminátových - kompletní dodávka z výroby vč. dvou revizních šachet a vstupních poklopů (viz. příloha F.6-5) | kompl. | 1 |  | 0 | 0 | 0 | 1.056 | 1.056 |  | 0 | 0 | [10 empty] | 0 | 0 | 0 | 20 | 0 | 0
|  | 89 | Ostatní konstrukce a práce na trubním vedení |  |  |  | 0 | 0 | 0 |  | 32.1265 |  |  |  | 0 | HS | 0 | 0 | 0 | 0 | 0 | 0 | 0 | SO02.01 | [6 empty] | 0 | 0 | 0
54 | SO02.01 | 899623141R00 | Obetonování potrubí nebo zdiva stok betonem C12/15 | m3 | 3.78 |  | 0 | 0 | 0 | 2.525 | 9.5445 |  | 1 | 0 | [10 empty] | 0 | 0 | 0 | 20 | 0 | 0
55 | SO02.01 | 899623151R00 | Obetonování potrubí nebo zdiva stok betonem C16/20 | m3 | 4.62 |  | 0 | 0 | 0 | 2.525 | 11.6655 |  | 1 | 0 | [10 empty] | 0 | 0 | 0 | 20 | 0 | 0
56 | SO02.01 | 899643111R00 | Bednění pro obetonování potrubí v otevřeném výkopu vč. odbednění | m2 | 18.61 |  | 0 | 0 | 0 | 0.00418 | 0.07779 |  | 1 | 0 | [10 empty] | 0 | 0 | 0 | 20 | 0 | 0
57 | SO02.01 | 892581111R00 | Zkouška těsnosti kanalizace DN do 300, vodou vč. revizních šachet | m | 3.8 |  | 0 | 0 | 0 | 0 | 0 |  | 1 | 0 | [10 empty] | 0 | 0 | 0 | 20 | 0 | 0
58 | SO02.01 | 892583111R00 | Zabezpečení konců kanal. potrubí DN do 300, vodou | sada | 1 |  | 0 | 0 | 0 | 0.00016 | 0.00016 |  | 1 | 0 | [10 empty] | 0 | 0 | 0 | 20 | 0 | 0
59 | SO02.01 | 892661111R00 | Zkouška těsnosti kanalizace DN do 600, vodou vč. revizních šachet | m | 3.63 |  | 0 | 0 | 0 | 0 | 0 |  | 1 | 0 | [10 empty] | 0 | 0 | 0 | 20 | 0 | 0
60 | SO02.01 | 892663111R00 | Zabezpečení konců kanal. potrubí DN do 600, vodou | sada | 1 |  | 0 | 0 | 0 | 0.00032 | 0.00032 |  | 1 | 0 | [10 empty] | 0 | 0 | 0 | 20 | 0 | 0
61 | SO02.01 | 894411221R00 | Zřízení šachet z dílců, potrubí do DN 300 | kus | 1 |  | 0 | 0 | 0 | 2.3642 | 2.3642 |  | 1 | 0 | [10 empty] | 0 | 0 | 0 | 20 | 0 | 0
62 | SO02.01 | 59200004VD | Šachtové dno TBZ-Q 250-1000 mm XF4 bez kynety vč. osazení šachtových vložek pro napojení kameninového potrubí | kus | 1 |  | 0 | 0 | 0 | 1.31 | 1.31 |  | 0 | 0 | [10 empty] | 0 | 0 | 0 | 20 | 0 | 0
63 | SO02.01 | 59700088VD | Kameninová šachtová vložka DN 250 | kus | 3 |  | 0 | 0 | 0 | 0.013 | 0.039 |  | 0 | 0 | [10 empty] | 0 | 0 | 0 | 20 | 0 | 0
64 | SO02.01 | 894411251R00 | Zřízení šachet z dílců, potrubí DN 600 | kus | 1 |  | 0 | 0 | 0 | 2.6576 | 2.6576 |  | 1 | 0 | [10 empty] | 0 | 0 | 0 | 20 | 0 | 0
65 | SO02.01 | 59200001VD | Šachtové dno TBZ-Q 600-1000 mm XF4 vč. osazení šachtových vložek pro napojení kameninového potrubí | kus | 1 |  | 0 | 0 | 0 | 2.31 | 2.31 |  | 0 | 0 | [10 empty] | 0 | 0 | 0 | 20 | 0 | 0
66 | SO02.01 | 59700093VD | Kameninová šachtová vložka DN 600 | kus | 2 |  | 0 | 0 | 0 | 0.038 | 0.076 |  | 0 | 0 | [10 empty] | 0 | 0 | 0 | 20 | 0 | 0
67 | SO02.01 | 59200901VD | Zákrytová deska TZK-Q 200/120 T - integrovaný poklop, XF4 | kus | 1 |  | 0 | 0 | 0 | 0.488 | 0.488 |  | 0 | 0 | [10 empty] | 0 | 0 | 0 | 20 | 0 | 0
68 | SO02.01 | 59200109VD | Zákrytová deska TZK - Q 230/120-800 T, XF4 | kus | 1 |  | 0 | 0 | 0 | 0.488 | 0.488 |  | 0 | 0 | [10 empty] | 0 | 0 | 0 | 20 | 0 | 0
69 | SO02.01 | 59200152VD | Šachtová skruž TBS-Q 1000/250/120 - SP XF4 | Kus | 1 |  | 0 | 0 | 0 | 0.509 | 0.509 |  | 0 | 0 | [10 empty] | 0 | 0 | 0 | 20 | 0 | 0
70 | SO02.01 | 59200154VD | Šachtová skruž TBS-Q 1000/330/120 - SP XF4 | kus | 1 |  | 0 | 0 | 0 | 0.305 | 0.305 |  | 0 | 0 | [10 empty] | 0 | 0 | 0 | 20 | 0 | 0
71 | SO02.01 | 28600201VD | Pryžové těsnění spojů šachtových dílců pro DN 1000 - dodávka a montáž | kus | 4 |  | 0 | 0 | 0 | 0.0001 | 0.0004 |  | 0 | 0 | [10 empty] | 0 | 0 | 0 | 20 | 0 | 0
72 | SO02.01 | 59200683VD | Vyrovnávací prstenec TBW-Q 60/800/150 XF4 | kus | 1 |  | 0 | 0 | 0 | 0.085 | 0.085 |  | 0 | 0 | [10 empty] | 0 | 0 | 0 | 20 | 0 | 0
73 | SO02.01 | 59700091VD | Kameninový žlab DN 600 - dodávka a montáž při výrobě šachetních den | kus | 1 |  | 0 | 0 | 0 | 0.057 | 0.057 |  | 0 | 0 | [10 empty] | 0 | 0 | 0 | 20 | 0 | 0
74 | SO02.01 | 899104111R00 | Osazení poklopu s rámem nad 150 kg | kus | 2 |  | 0 | 0 | 0 | 0.00702 | 0.01404 |  | 1 | 0 | [10 empty] | 0 | 0 | 0 | 20 | 0 | 0
75 | SO02.01 | 55243064.A | Poklop litinový DN600, tř. D400(40 t) bez odvětrání | kus | 1 |  | 0 | 0 | 0 | 0.055 | 0.055 |  | 0 | 0 | [10 empty] | 0 | 0 | 0 | 20 | 0 | 0
76 | SO02.01 | 55243444 | Poklop kruhový litinový DN800, tř. B125 bez odvětrání | kus | 1 |  | 0 | 0 | 0 | 0.08 | 0.08 |  | 0 | 0 | [10 empty] | 0 | 0 | 0 | 20 | 0 | 0
77 | SO02.01 | 894000001VD | Příplatek za zhotovení třetího a každého dalšího vtoku do šachetního dna | kus | 1 |  | 0 | 0 | 0 | 0 | 0 |  | 1 | 0 | [10 empty] | 0 | 0 | 0 | 20 | 0 | 0
|  | 97 | Prorážení otvorů a ostatní bourací práce |  |  |  | 0 | 0 | 0 |  | 0.018 |  |  |  | 0 | HS | 0 | 0 | 0 | 0 | 0 | 0 | 0 | SO02.01 | [6 empty] | 0 | 0 | 0
78 | SO02.01 | 971000104VD | Provedení jádrového vývrtu DN 400 v betonu | m | 0.36 |  | 0 | 0 | 0 | 0.05 | 0.018 |  | 1 | 0 | [10 empty] | 0 | 0 | 0 | 20 | 0 | 0
|  | H27 | Vedení trubní dálková a přípojná |  |  |  | 0 | 0 | 0 |  | 0 |  |  |  | 0 | PR | 0 | 0 | 0 | 0 | 0 | 0 | 0 | SO02.01 | [6 empty] | 0 | 0 | 0
79 | SO02.01 | 998275101R00 | Přesun hmot, kanalizace kameninové, otevřený výkop | t | 59.2954 |  | 0 | 0 | 0 | 0 | 0 |  | 5 | 0 | [10 empty] | 0 | 0 | 0 | 20 | 0 | 0
|  |  | Ostatní materiál |  |  |  | 0 | 0 | 0 |  | 0.00175 |  |  |  | 0 | OM | 0 | 0 | 0 | 0 | 0 | 0 | 0 | SO02.01 | [6 empty] | 0 | 0 | 0
80 | SO02.01 | 58582113VD | Penetrační nátěr (např. Vandex Super) (1,5 kg/m2) vč. dodávky nátěrové hmoty | m2 | 0.5 |  | 0 | 0 | 0 | 0.0015 | 0.00075 |  | 0 | 0 | [10 empty] | 0 | 0 | 0 | 20 | 0 | 0
81 | SO02.01 | 58582112VD | Hydroizolační malta (např. VANDEX UNIMORTEL) vč. provedení vyplnění dutiny | kg | 5 |  | 0 | 0 | 0 | 0 | 0 |  | 0 | 0 | [10 empty] | 0 | 0 | 0 | 20 | 0 | 0
82 | SO02.01 | 28610365VD | PVC trouba DN300 dl. 0,5 m, dodatečně perforovaná jako čerpací jímka - dodávka a montáž | kompl. | 1 |  | 0 | 0 | 0 | 0.001 | 0.001 |  | 0 | 0 | [10 empty] | 0 | 0 | 0 | 20 | 0 | 0
|  |  | Objekty hrubého předčištění |  |  |  | 0 | 0 | 0 |  | 205.5292
|  | 0 | Všeobecné konstrukce a práce |  |  |  | 0 | 0 | 0 |  | 0 |  |  |  | 0 | HS | 0 | 0 | 0 | 0 | 0 | 0 | 0 | SO02.02 | [6 empty] | 0 | 0 | 0
83 | SO02.02 | 0000201VD | Individuální a garanční zkoušky, revize, hutnící zkoušky, zkoušky betonu | soubor | 1 |  | 0 | 0 | 0 | 0 | 0 |  | 1 | 0 | [10 empty] | 0 | 0 | 0 | 20 | 0 | 0
|  | 11 | Přípravné a přidružené práce |  |  |  | 0 | 0 | 0 |  | 0.21 |  |  |  | 0 | HS | 0 | 0 | 0 | 0 | 0 | 0 | 0 | SO02.02 | [6 empty] | 0 | 0 | 0
84 | SO02.02 | 115101201R00 | Čerpání vody na výšku do 10 m, přítok do 500 l (odborný odhad) vč. dodávky a osazení čerpadla | hod | 360 |  | 0 | 0 | 0 | 0 | 0 |  | 1 | 0 | [10 empty] | 0 | 0 | 0 | 20 | 0 | 0
85 | SO02.02 | 115001101R00 | Převedení vody potrubím o průměru do DN 100 mm | m | 30 |  | 0 | 0 | 0 | 0.007 | 0.21 |  | 1 | 0 | [10 empty] | 0 | 0 | 0 | 20 | 0 | 0
86 | SO02.02 | 115101301R00 | Pohotovost čerp.soupravy, výška 10 m, přítok 500 l | den | 30 |  | 0 | 0 | 0 | 0 | 0 |  | 1 | 0 | [10 empty] | 0 | 0 | 0 | 20 | 0 | 0
|  | 12 | Odkopávky a prokopávky |  |  |  | 0 | 0 | 0 |  | 0 |  |  |  | 0 | HS | 0 | 0 | 0 | 0 | 0 | 0 | 0 | SO02.02 | [6 empty] | 0 | 0 | 0
87 | SO02.02 | 122101401R00 | Vykopávky v zemníku do 100 m3 (vhodná zemina pro zpětný zásyp) | m3 | 75.72 |  | 0 | 0 | 0 | 0 | 0 |  | 1 | 0 | [10 empty] | 0 | 0 | 0 | 20 | 0 | 0
|  | 13 | Hloubené vykopávky |  |  |  | 0 | 0 | 0 |  | 0 |  |  |  | 0 | HS | 0 | 0 | 0 | 0 | 0 | 0 | 0 | SO02.02 | [6 empty] | 0 | 0 | 0
88 | SO02.02 | 131101102R00 | Hloubení nezapažených jam v hor.2 do 1000 m3 vč. příplatku za lepivost | m3 | 175.49 |  | 0 | 0 | 0 | 0 | 0 |  | 1 | 0 | [10 empty] | 0 | 0 | 0 | 20 | 0 | 0
89 | SO02.02 | 131201102R00 | Hloubení nezapažených jam v hor.3 do 1000 m3 | m3 | 3.98 |  | 0 | 0 | 0 | 0 | 0 |  | 1 | 0 | [10 empty] | 0 | 0 | 0 | 20 | 0 | 0
90 | SO02.02 | 131201109R00 | Příplatek za lepivost - hloubení nezap.jam v hor.3 | m3 | 3.98 |  | 0 | 0 | 0 | 0 | 0 |  | 1 | 0 | [10 empty] | 0 | 0 | 0 | 20 | 0 | 0
|  | 16 | Přemístění výkopku |  |  |  | 0 | 0 | 0 |  | 0 |  |  |  | 0 | HS | 0 | 0 | 0 | 0 | 0 | 0 | 0 | SO02.02 | [6 empty] | 0 | 0 | 0
91 | SO02.02 | 161101103R00 | Svislé přemístění výkopku z hor.1-4 do 6,0 m | m3 | 179.47 |  | 0 | 0 | 0 | 0 | 0 |  | 1 | 0 | [10 empty] | 0 | 0 | 0 | 20 | 0 | 0
92 | SO02.02 | 162701102R00 | Vodorovné přemístění výkopku z hor.1-4 do 7000 m | m3 | 179.47 |  | 0 | 0 | 0 | 0 | 0 |  | 1 | 0 | [10 empty] | 0 | 0 | 0 | 20 | 0 | 0
93 | SO02.02 | 162702199R00 | Poplatek za skládku zeminy | m3 | 179.47 |  | 0 | 0 | 0 | 0 | 0 |  | 1 | 0 | [10 empty] | 0 | 0 | 0 | 20 | 0 | 0
94 | SO02.02 | 167101101R00 | Nakládání výkopku z hor.1-4 v množství do 100 m3 | m3 | 75.72 |  | 0 | 0 | 0 | 0 | 0 |  | 1 | 0 | [10 empty] | 0 | 0 | 0 | 20 | 0 | 0
95 | SO02.02 | 162701105R00 | Vodorovné přemístění výkopku z hor.1-4 do 10000 m | m3 | 75.72 |  | 0 | 0 | 0 | 0 | 0 |  | 1 | 0 | [10 empty] | 0 | 0 | 0 | 20 | 0 | 0
96 | SO02.02 | 162701109R00 | Příplatek k vod. přemístění hor.1-4 za další 1 km (za dalších 15 km) | m3 | 1135.8 |  | 0 | 0 | 0 | 0 | 0 |  | 1 | 0 | [10 empty] | 0 | 0 | 0 | 20 | 0 | 0
|  | 17 | Konstrukce ze zemin |  |  |  | 0 | 0 | 0 |  | 66.6831 |  |  |  | 0 | HS | 0 | 0 | 0 | 0 | 0 | 0 | 0 | SO02.02 | [6 empty] | 0 | 0 | 0
97 | SO02.02 | 171201201R00 | Uložení sypaniny na skládku | m3 | 179.47 |  | 0 | 0 | 0 | 0 | 0 |  | 1 | 0 | [10 empty] | 0 | 0 | 0 | 20 | 0 | 0
98 | SO02.02 | 175101201R00 | Obsyp objektu bez prohození sypaniny | m3 | 75.72 |  | 0 | 0 | 0 | 0 | 0 |  | 1 | 0 | [10 empty] | 0 | 0 | 0 | 20 | 0 | 0
99 | SO02.02 | 175200022RA0 | Obsyp objektu tříděným kamenivem max. zrnitost 8 mm | m3 | 39.93 |  | 0 | 0 | 0 | 1.67 | 66.6831 |  | 3 | 0 | [10 empty] | 0 | 0 | 0 | 20 | 0 | 0
|  | 18 | Povrchové úpravy terénu |  |  |  | 0 | 0 | 0 |  | 0 |  |  |  | 0 | HS | 0 | 0 | 0 | 0 | 0 | 0 | 0 | SO02.02 | [6 empty] | 0 | 0 | 0
100 | SO02.02 | 181101102R00 | Úprava pláně v zářezech v hor. 1-4, se zhutněním | m2 | 24.08 |  | 0 | 0 | 0 | 0 | 0 |  | 1 | 0 | [10 empty] | 0 | 0 | 0 | 20 | 0 | 0
|  | 21 | Úprava podloží a základové spáry |  |  |  | 0 | 0 | 0 |  | 2.1044 |  |  |  | 0 | HS | 0 | 0 | 0 | 0 | 0 | 0 | 0 | SO02.02 | [6 empty] | 0 | 0 | 0
101 | SO02.02 | 212752112R00 | Trativody z drenážních trubek, lože zrnitosti 5-10 mm, DN 100 mm | m | 9 |  | 0 | 0 | 0 | 0.23382 | 2.1044 |  | 1 | 0 | [10 empty] | 0 | 0 | 0 | 20 | 0 | 0
|  | 27 | Základy |  |  |  | 0 | 0 | 0 |  | 49.9056 |  |  |  | 0 | HS | 0 | 0 | 0 | 0 | 0 | 0 | 0 | SO02.02 | [6 empty] | 0 | 0 | 0
102 | SO02.02 | 271531111R00 | Polštář základu z kameniva drceného frakce d32/63 mm, tl. 500 mm (300 mm), hutněný | m3 | 11.69 |  | 0 | 0 | 0 | 1.7816 | 20.8274 |  | 1 | 0 | [10 empty] | 0 | 0 | 0 | 20 | 0 | 0
103 | SO02.02 | 273314116R00 | Beton základových desek prostý C 25/30-XC2, tl. 150 mm | m3 | 3.85 |  | 0 | 0 | 0 | 2.5856 | 9.9546 |  | 1 | 0 | [10 empty] | 0 | 0 | 0 | 20 | 0 | 0
104 | SO02.02 | 273351215R00 | Bednění stěn základových desek - zřízení | m2 | 5.48 |  | 0 | 0 | 0 | 0.03925 | 0.21509 |  | 1 | 0 | [10 empty] | 0 | 0 | 0 | 20 | 0 | 0
105 | SO02.02 | 273351216R00 | Bednění stěn základových desek - odstranění | m2 | 5.48 |  | 0 | 0 | 0 | 0 | 0 |  | 1 | 0 | [10 empty] | 0 | 0 | 0 | 20 | 0 | 0
106 | SO02.02 | 275314116R00 | Beton základových patek prostý C 25/30-XC2 | m3 | 0.29 |  | 0 | 0 | 0 | 2.5856 | 0.74982 |  | 1 | 0 | [10 empty] | 0 | 0 | 0 | 20 | 0 | 0
107 | SO02.02 | 275312711R00 | Beton základových patek C 25/30 - XF1 | m3 | 0.08 |  | 0 | 0 | 0 | 3.1487 | 0.2519 |  | 1 | 0 | [10 empty] | 0 | 0 | 0 | 20 | 0 | 0
108 | SO02.02 | 275351215R00 | Bednění stěn základových patek - zřízení | m2 | 3.44 |  | 0 | 0 | 0 | 0.03925 | 0.13502 |  | 1 | 0 | [10 empty] | 0 | 0 | 0 | 20 | 0 | 0
109 | SO02.02 | 275351216R00 | Bednění stěn základových patek - odstranění | m2 | 3.44 |  | 0 | 0 | 0 | 0 | 0 |  | 1 | 0 | [10 empty] | 0 | 0 | 0 | 20 | 0 | 0
110 | SO02.02 | 279311711R00 | Beton základových zdí prostý C 8/10 - výplňový | m3 | 6.85 |  | 0 | 0 | 0 | 2.5169 | 17.2409 |  | 1 | 0 | [10 empty] | 0 | 0 | 0 | 20 | 0 | 0
111 | SO02.02 | 279351101R00 | Bednění stěn základových zdí, jednostranné-zřízení | m2 | 13.24 |  | 0 | 0 | 0 | 0.0401 | 0.53092 |  | 1 | 0 | [10 empty] | 0 | 0 | 0 | 20 | 0 | 0
112 | SO02.02 | 279351102R00 | Bednění stěn základových zdí, jednostranné-odstran | m2 | 13.24 |  | 0 | 0 | 0 | 0 | 0 |  | 1 | 0 | [10 empty] | 0 | 0 | 0 | 20 | 0 | 0
|  | 31 | Zdi podpěrné a volné |  |  |  | 0 | 0 | 0 |  | 2.783 |  |  |  | 0 | HS | 0 | 0 | 0 | 0 | 0 | 0 | 0 | SO02.02 | [6 empty] | 0 | 0 | 0
113 | SO02.02 | 311101201VD | Beton nadzákladový spádový C 35/45-XA3 | m3 | 1.1 |  | 0 | 0 | 0 | 2.53 | 2.783 |  | 1 | 0 | [10 empty] | 0 | 0 | 0 | 20 | 0 | 0
|  | 38 | Různé kompletní konstrukce (nedělitelné do stavebních dílů) |  |  |  | 0 | 0 | 0 |  | 81.6654 |  |  |  | 0 | HS | 0 | 0 | 0 | 0 | 0 | 0 | 0 | SO02.02 | [6 empty] | 0 | 0 | 0
114 | SO02.02 | 380321001VD | Kompletní konstrukce ze železobetonu do tl. stěny 300 mm, beton C 35/45-XF3, XA3, síranovzdorný, samohutnící, s přidáním rozptýlené | m3 | 24.5 |  | 0 | 0 | 0 | 2.98 | 73.01 |  | 1 | 0 | [10 empty] | 0 | 0 | 0 | 20 | 0 | 0
výztuže z PP vláken v množství 0,6 kg/m3
115 | SO02.02 | 380361007R00 | Výztuž kompletních konstrukcí z oceli 10 505 | t | 3.81 |  | 0 | 0 | 0 | 1.0253 | 3.9066 |  | 1 | 0 | [10 empty] | 0 | 0 | 0 | 20 | 0 | 0
116 | SO02.02 | 380356231R00 | Bednění kompl.konstr.neomít.BO pl.rovinných,zříz. | m2 | 77.23 |  | 0 | 0 | 0 | 0.04235 | 3.2707 |  | 1 | 0 | [10 empty] | 0 | 0 | 0 | 20 | 0 | 0
117 | SO02.02 | 380356232R00 | Bednění kompl.konstr.neomít.BO pl.rovinných,odbed. | m2 | 77.23 |  | 0 | 0 | 0 | 0 | 0 |  | 1 | 0 | [10 empty] | 0 | 0 | 0 | 20 | 0 | 0
118 | SO02.02 | 380356221R00 | Bednění kompl.konstr.omítaných pl.zaoblených,zříz. | m2 | 36.98 |  | 0 | 0 | 0 | 0.03935 | 1.4552 |  | 1 | 0 | [10 empty] | 0 | 0 | 0 | 20 | 0 | 0
119 | SO02.02 | 380356222R00 | Bednění kompl.konstr.omítaných pl.zaoblených,odbed | m2 | 36.98 |  | 0 | 0 | 0 | 0 | 0 |  | 1 | 0 | [10 empty] | 0 | 0 | 0 | 20 | 0 | 0
120 | SO02.02 | 380000101VD | Provedení pracovní spáry - tvarovaný zámek v betonu a vložení těsnícího pryžového pásku šířky 250 mm | m | 4.6 |  | 0 | 0 | 0 | 0.005 | 0.023 |  | 1 | 0 | [10 empty] | 0 | 0 | 0 | 20 | 0 | 0
|  | 711 | Izolace proti vodě |  |  |  | 0 | 0 | 0 |  | 0.32324 |  |  |  | 0 | PS | 0 | 0 | 0 | 0 | 0 | 0 | 0 | SO02.02 | [6 empty] | 0 | 0 | 0
121 | SO02.02 | 711131101R00 | Izolace proti vlhkosti vodorovná pásy na sucho | m2 | 22.75 |  | 0 | 0 | 0 | 0 | 0 |  | 1 | 0 | [10 empty] | 0 | 0 | 0 | 20 | 0 | 0
122 | SO02.02 | 62811150 | Pás asfaltový A 400H | m2 | 50.38 |  | 0 | 0 | 0 | 0.001 | 0.05038 |  | 0 | 0 | [10 empty] | 0 | 0 | 0 | 20 | 0 | 0
123 | SO02.02 | 711412001R00 | Izolace, tlaková voda, svislá za studena - nátěr ALP | m2 | 84.03 |  | 0 | 0 | 0 | 0.00017 | 0.014285 |  | 1 | 0 | [10 empty] | 0 | 0 | 0 | 20 | 0 | 0
124 | SO02.02 | 11163150 | Lak asfaltový izolační - penetrační | T | 0.03 |  | 0 | 0 | 0 | 1 | 0.03 |  | 0 | 0 | [10 empty] | 0 | 0 | 0 | 20 | 0 | 0
125 | SO02.02 | 711412002R00 | Izolace, tlaková voda, svislá za studena - nátěr asfaltovým lak | m2 | 168.06 |  | 0 | 0 | 0 | 0.00017 | 0.02857 |  | 1 | 0 | [10 empty] | 0 | 0 | 0 | 20 | 0 | 0
126 | SO02.02 | 11163372.A | Lak asfaltový tixotropní | T | 0.2 |  | 0 | 0 | 0 | 1 | 0.2 |  | 0 | 0 | [10 empty] | 0 | 0 | 0 | 20 | 0 | 0
127 | SO02.02 | 998711101R00 | Přesun hmot pro izolace proti vodě, výšky do 6 m | t | 0.32 |  | 0 | 0 | 0 | 0 | 0 |  | 5 | 0 | [10 empty] | 0 | 0 | 0 | 20 | 0 | 0
|  | 767 | Konstrukce doplňkové stavební (zámečnické) |  |  |  | 0 | 0 | 0 |  | 0.13791 |  |  |  | 0 | PS | 0 | 0 | 0 | 0 | 0 | 0 | 0 | SO02.02 | [6 empty] | 0 | 0 | 0
128 | SO02.02 | 767101202VD | Montáž atypických konstrukcí z kompozitu do 50 kg vč. dodávky nerezového spojovacího materiálu (dodávka výrobce kompozitního materiálu) | kg | 113.9 |  | 0 | 0 | 0 | 0 | 0 |  | 1 | 0 | [10 empty] | 0 | 0 | 0 | 20 | 0 | 0
129 | SO02.02 | 23210171VD | Záplop z kompozitu (PREFA KOMPOZITY), pevné vyjímatelné desky PREFAPLATE, vč. nosníků, úhelníků a rámů - dodávka dle přílohy F.7-3 | kompl. | 1 |  | 0 | 0 | 0 | 0.13791 | 0.13791 |  | 0 | 0 | [10 empty] | 0 | 0 | 0 | 20 | 0 | 0
|  | 83 | Potrubí z trub kameninových |  |  |  | 0 | 0 | 0 |  | 0.094059 |  |  |  | 0 | HS | 0 | 0 | 0 | 0 | 0 | 0 | 0 | SO02.02 | [6 empty] | 0 | 0 | 0
130 | SO02.02 | 933901111R00 | Zkouška vodotěsnosti beton. nádrže do 1000 m3 | m3 | 9.48 |  | 0 | 0 | 0 | 0 | 0 |  | 1 | 0 | [10 empty] | 0 | 0 | 0 | 20 | 0 | 0
131 | SO02.02 | 831362121R00 | Montáž trub kameninových, pryž. kroužek, DN 250 | m | 0.95 |  | 0 | 0 | 0 | 3e-05 | 2.85e-05 |  | 1 | 0 | [10 empty] | 0 | 0 | 0 | 20 | 0 | 0
132 | SO02.02 | 59710698.A | Trouba kamenin.glazov.se spoj C - sek dl.1000 mm, DN 250 mm | m | 1 |  | 0 | 0 | 0 | 0.053 | 0.053 |  | 0 | 0 | [10 empty] | 0 | 0 | 0 | 20 | 0 | 0
133 | SO02.02 | 837362221R00 | Montáž tvarov. kamenin. jednoos. pryž. kr. DN 250 | kus | 1 |  | 0 | 0 | 0 | 3e-05 | 3e-05 |  | 1 | 0 | [10 empty] | 0 | 0 | 0 | 20 | 0 | 0
134 | SO02.02 | 59710821.A | Trouba kam. zkrác GZ s těs syst C dl.600,750 DN250 | kus | 1 |  | 0 | 0 | 0 | 0.041 | 0.041 |  | 0 | 0 | [10 empty] | 0 | 0 | 0 | 20 | 0 | 0
|  | 89 | Ostatní konstrukce a práce na trubním vedení |  |  |  | 0 | 0 | 0 |  | 0.29936 |  |  |  | 0 | HS | 0 | 0 | 0 | 0 | 0 | 0 | 0 | SO02.02 | [6 empty] | 0 | 0 | 0
135 | SO02.02 | 891372121R00 | Montáž kanalizačních šoupátek nebo stavítek do DN 300 | kus | 4 |  | 0 | 0 | 0 | 0.05034 | 0.20136 |  | 1 | 0 | [10 empty] | 0 | 0 | 0 | 20 | 0 | 0
136 | SO02.02 | 12710332VD | Nerezové ruční stavítko s prodlouženým rámem typ SR-RP 600x2300/510x500 mm, se stoup. vřetenem, ruční kolo, nerez 1.4301, těsnění | kompl. | 1 |  | 0 | 0 | 0 | 0.035 | 0.035 |  | 0 | 0 | [10 empty] | 0 | 0 | 0 | 20 | 0 | 0
137 | SO02.02 | 12710331VD | Ruční celonerezové stavítko, potrubí DN250 s nestoupavým vřetenem, oboustranně těsnící, narez AISI 304, těsnění EPDM, vč. ovlád | kompl. | 3 |  | 0 | 0 | 0 | 0.021 | 0.063 |  | 0 | 0 | [10 empty] | 0 | 0 | 0 | 20 | 0 | 0
138 | SO02.02 | 892581111R00 | Zkouška těsnosti kanalizace DN do 300, vodou | m | 1.25 |  | 0 | 0 | 0 | 0 | 0 |  | 1 | 0 | [10 empty] | 0 | 0 | 0 | 20 | 0 | 0
|  | 93 | Různé dokončovací konstrukce a práce inženýrských staveb |  |  |  | 0 | 0 | 0 |  | 0.31459 |  |  |  | 0 | HS | 0 | 0 | 0 | 0 | 0 | 0 | 0 | SO02.02 | [6 empty] | 0 | 0 | 0
139 | SO02.02 | 936173111R00 | Osazení doplňkových ocel. konstrukcí do 20 kg | kus | 2 |  | 0 | 0 | 0 | 0.002 | 0.004 |  | 1 | 0 | [10 empty] | 0 | 0 | 0 | 20 | 0 | 0
140 | SO02.02 | 12710101VD | Ocelový nerezový U-profil č. 50, dl. profilu 2210 mm - dodávka a montáž | kus | 2 |  | 0 | 0 | 0 | 0.003 | 0.006 |  | 0 | 0 | [10 empty] | 0 | 0 | 0 | 20 | 0 | 0
141 | SO02.02 | 939941112R00 | Těsnění pracovní spáry plechem BK (např. ILLICHMAN) s bentonitovou vrstvou mezi dnem a stěnou | m | 33.38 |  | 0 | 0 | 0 | 0.00891 | 0.29742 |  | 1 | 0 | [10 empty] | 0 | 0 | 0 | 20 | 0 | 0
142 | SO02.02 | 27110231VD | Pružný, hydrofilní pásek rozměrů 20x20 mm z butylkaučokové gumy a přírodního vápenatého jílu - dodávka a montáž | m | 71.76 |  | 0 | 0 | 0 | 0.0001 | 0.007176 |  | 0 | 0 | [10 empty] | 0 | 0 | 0 | 20 | 0 | 0
|  | 94 | Lešení a stavební výtahy |  |  |  | 0 | 0 | 0 |  | 0.78484 |  |  |  | 0 | HS | 0 | 0 | 0 | 0 | 0 | 0 | 0 | SO02.02 | [6 empty] | 0 | 0 | 0
143 | SO02.02 | 941941041R00 | Montáž lešení leh.řad.s podlahami,š.1,2 m, H 10 m | m2 | 40.56 |  | 0 | 0 | 0 | 0.01838 | 0.74549 |  | 1 | 0 | [10 empty] | 0 | 0 | 0 | 20 | 0 | 0
144 | SO02.02 | 941941841R00 | Demontáž lešení leh.řad.s podlahami,š.1,2 m,H 10 m | m2 | 40.56 |  | 0 | 0 | 0 | 0 | 0 |  | 1 | 0 | [10 empty] | 0 | 0 | 0 | 20 | 0 | 0
145 | SO02.02 | 941941291R00 | Příplatek za každý měsíc použití lešení k pol.1041 | m2 | 40.56 |  | 0 | 0 | 0 | 0.00097 | 0.039343 |  | 1 | 0 | [10 empty] | 0 | 0 | 0 | 20 | 0 | 0
|  | 95 | Různé dokončovací konstrukce a práce pozemních staveb |  |  |  | 0 | 0 | 0 |  | 0.000666 |  |  |  | 0 | HS | 0 | 0 | 0 | 0 | 0 | 0 | 0 | SO02.02 | [6 empty] | 0 | 0 | 0
146 | SO02.02 | 952903112R00 | Vyčištění objektů do 3,5 m,čistíren, nádrží a pod. | m2 | 4.28 |  | 0 | 0 | 0 | 0 | 0 |  | 1 | 0 | [10 empty] | 0 | 0 | 0 | 20 | 0 | 0
147 | SO02.02 | 952903119R00 | Příplatek za vyčištění prostorů výšky nad 3,5 m | m2 | 3.33 |  | 0 | 0 | 0 | 0.0002 | 0.000666 |  | 1 | 0 | [10 empty] | 0 | 0 | 0 | 20 | 0 | 0
|  | 97 | Prorážení otvorů a ostatní bourací práce |  |  |  | 0 | 0 | 0 |  | 0.025 |  |  |  | 0 | HS | 0 | 0 | 0 | 0 | 0 | 0 | 0 | SO02.02 | [6 empty] | 0 | 0 | 0
148 | SO02.02 | 971000104VD | Provedení jádrového vývrtu DN 400 v betonu | m | 0.5 |  | 0 | 0 | 0 | 0.05 | 0.025 |  | 1 | 0 | [10 empty] | 0 | 0 | 0 | 20 | 0 | 0
|  | H14 | Nádrže a jímky čistíren vod a ostatní pozemní nádrže, jímky, zásobníky, jámy |  |  |  | 0 | 0 | 0 |  | 0 |  |  |  | 0 | PR | 0 | 0 | 0 | 0 | 0 | 0 | 0 | SO02.02 | [6 empty] | 0 | 0 | 0
149 | SO02.02 | 998142251R00 | Přesun hmot, nádrže betonové monolit. výšky 25 m | t | 205.55 |  | 0 | 0 | 0 | 0 | 0 |  | 5 | 0 | [10 empty] | 0 | 0 | 0 | 20 | 0 | 0
|  | M23 | Montáže potrubí |  |  |  | 0 | 0 | 0 |  | 0 |  |  |  | 0 | MP | 0 | 0 | 0 | 0 | 0 | 0 | 0 | SO02.02 | [6 empty] | 0 | 0 | 0
150 | SO02.02 | 230120102R00 | Zhotovení prostupů pororošty, potrubí do DN 350 | kus | 1 |  | 0 | 0 | 0 | 0 | 0 |  | 2 | 0 | [10 empty] | 0 | 0 | 0 | 20 | 0 | 0
151 | SO02.02 | 230120101R00 | Zhotovení prostupů pororošty, potrubí do DN 65 | kus | 2 |  | 0 | 0 | 0 | 0 | 0 |  | 2 | 0 | [10 empty] | 0 | 0 | 0 | 20 | 0 | 0
|  |  | Ostatní materiál |  |  |  | 0 | 0 | 0 |  | 0.198 |  |  |  | 0 | OM | 0 | 0 | 0 | 0 | 0 | 0 | 0 | SO02.02 | [6 empty] | 0 | 0 | 0
152 | SO02.02 | 12710756VD | Nerezová trubka DN204x2 mm svařovaná dl. 0,77 m, jednostranná nerezová příruba vč. spojovacích prvků - dodávka a montáž | kompl. | 1 |  | 0 | 0 | 0 | 0.002 | 0.002 |  | 0 | 0 | [10 empty] | 0 | 0 | 0 | 20 | 0 | 0
153 | SO02.02 | 59210415VD | Vyrovnávací betonový segment 590x410x95 mm pro osazení na stěnu revizní šachty DN 1000, kotvení chemickými hmoždinkami - dodávka a montáž | kompl. | 1 |  | 0 | 0 | 0 | 0.03 | 0.03 |  | 0 | 0 | [10 empty] | 0 | 0 | 0 | 20 | 0 | 0
154 | SO02.02 | 23210175VD | Kompozitový poklop z pororoštu do rámu z L-profilu 50x35/5 mm, rozměrů 400x400 mm, v poklopu se vyvrtají otvory DN 150 a DN80 - dodávka a montáž | kompl. | 1 |  | 0 | 0 | 0 | 0.005 | 0.005 |  | 0 | 0 | [10 empty] | 0 | 0 | 0 | 20 | 0 | 0
155 | SO02.02 | 28610365VD | PVC trouba DN300 dl. 0,5 m, dodatečně perforovaná jako čerpací jímka - dodávka a montáž | kompl. | 1 |  | 0 | 0 | 0 | 0.001 | 0.001 |  | 0 | 0 | [10 empty] | 0 | 0 | 0 | 20 | 0 | 0
156 | SO02.02 | 58582112VD | Hydroizolační malta (např. VANDEX UNIMORTEL) vč. provedení vyplnění dutiny | kg | 2 |  | 0 | 0 | 0 | 0 | 0 |  | 0 | 0 | [10 empty] | 0 | 0 | 0 | 20 | 0 | 0
157 | SO02.02 | 58582113VD | Penetrační nátěr (např. Vandex Super) (1,5 kg/m2) vč. dodávky nátěrové hmoty | m2 | 0.5 |  | 0 | 0 | 0 | 0.0015 | 0.00075 |  | 0 | 0 | [10 empty] | 0 | 0 | 0 | 20 | 0 | 0
158 | SO02.02 | 23210963VD | Polypropylenová jímka lapáku písku (atyp) s integrovaným odtokovým žlabem, k obetonování s kotevními trny do betonu dle přílohy F.7-2 | kompl. | 1 |  | 0 | 0 | 0 | 0.1 | 0.1 |  | 0 | 0 | [10 empty] | 0 | 0 | 0 | 20 | 0 | 0
159 | SO02.02 | 28324254 | Drenážní fólie - dodávka a montáž do bednění při betonáži | m2 | 45.24 |  | 0 | 0 | 0 | 0.00085 | 0.038454 |  | 0 | 0 | [10 empty] | 0 | 0 | 0 | 20 | 0 | 0
160 | SO02.02 | 31100005VD | Lepená kotva systému HILTI HIT RE 500, chemická patrona, šroub M 10x90/210 - dodávka a montáž | kus | 8 |  | 0 | 0 | 0 | 0.0001 | 0.0008 |  | 0 | 0 | [10 empty] | 0 | 0 | 0 | 20 | 0 | 0
161 | SO02.02 | 12710321VD | Stojánek deblokační skříňky, 2x profil 30x30x3 mm dl. 1500 mm, stříška z nerez. plechu, kotevní plech, kotvení - dodávka a montáž (viz. příloha F.7-6) | kompl. | 1 |  | 0 | 0 | 0 | 0.01 | 0.01 |  | 0 | 0 | [10 empty] | 0 | 0 | 0 | 20 | 0 | 0
162 | SO02.02 | 12710322VD | Stojánek deblokační skříňky, profil 40x40x3 mm dl. 1300 mm, stříška z nerez. plechu, kotevní plech, kotvení - dodávka a montáž (viz. příloha F.7-6) | kompl. | 1 |  | 0 | 0 | 0 | 0.01 | 0.01 |  | 0 | 0 | [10 empty] | 0 | 0 | 0 | 20 | 0 | 0
|  |  | Čerpací stanice |  |  |  | 0 | 0 | 0 |  | 650.9385
|  | 0 | Všeobecné konstrukce a práce |  |  |  | 0 | 0 | 0 |  | 0 |  |  |  | 0 | HS | 0 | 0 | 0 | 0 | 0 | 0 | 0 | SO02.03 | [6 empty] | 0 | 0 | 0
163 | SO02.03 | 0000201VD | Individuální a garanční zkoušky, revize, hutnící zkoušky, zkoušky betonu | soubor | 1 |  | 0 | 0 | 0 | 0 | 0 |  | 1 | 0 | [10 empty] | 0 | 0 | 0 | 20 | 0 | 0
|  | 11 | Přípravné a přidružené práce |  |  |  | 0 | 0 | 0 |  | 0.21 |  |  |  | 0 | HS | 0 | 0 | 0 | 0 | 0 | 0 | 0 | SO02.03 | [6 empty] | 0 | 0 | 0
164 | SO02.03 | 115101201R00 | Čerpání vody na výšku do 10 m, přítok do 500 l (odborný odhad) vč. dodávky a osazení čerpadla | hod | 420 |  | 0 | 0 | 0 | 0 | 0 |  | 1 | 0 | [10 empty] | 0 | 0 | 0 | 20 | 0 | 0
165 | SO02.03 | 115001101R00 | Převedení vody potrubím o průměru do DN 100 mm | m | 30 |  | 0 | 0 | 0 | 0.007 | 0.21 |  | 1 | 0 | [10 empty] | 0 | 0 | 0 | 20 | 0 | 0
166 | SO02.03 | 115101301R00 | Pohotovost čerp.soupravy, výška 10 m, přítok 500 l | den | 40 |  | 0 | 0 | 0 | 0 | 0 |  | 1 | 0 | [10 empty] | 0 | 0 | 0 | 20 | 0 | 0
|  | 12 | Odkopávky a prokopávky |  |  |  | 0 | 0 | 0 |  | 0 |  |  |  | 0 | HS | 0 | 0 | 0 | 0 | 0 | 0 | 0 | SO02.03 | [6 empty] | 0 | 0 | 0
167 | SO02.03 | 122101402R00 | Vykopávky v zemníku do 1000 m3 (vhodná zemina pro zpětný zásyp) | m3 | 291.55 |  | 0 | 0 | 0 | 0 | 0 |  | 1 | 0 | [10 empty] | 0 | 0 | 0 | 20 | 0 | 0
|  | 13 | Hloubené vykopávky |  |  |  | 0 | 0 | 0 |  | 0 |  |  |  | 0 | HS | 0 | 0 | 0 | 0 | 0 | 0 | 0 | SO02.03 | [6 empty] | 0 | 0 | 0
168 | SO02.03 | 131101102R00 | Hloubení nezapažených jam v hor.2 do 1000 m3 vč. příplatku za lepivost | m3 | 611.67 |  | 0 | 0 | 0 | 0 | 0 |  | 1 | 0 | [10 empty] | 0 | 0 | 0 | 20 | 0 | 0
|  | 16 | Přemístění výkopku |  |  |  | 0 | 0 | 0 |  | 0 |  |  |  | 0 | HS | 0 | 0 | 0 | 0 | 0 | 0 | 0 | SO02.03 | [6 empty] | 0 | 0 | 0
169 | SO02.03 | 161101103R00 | Svislé přemístění výkopku z hor.1-4 do 6,0 m | m3 | 611.67 |  | 0 | 0 | 0 | 0 | 0 |  | 1 | 0 | [10 empty] | 0 | 0 | 0 | 20 | 0 | 0
170 | SO02.03 | 162701102R00 | Vodorovné přemístění výkopku z hor.1-4 do 7000 m | m3 | 611.67 |  | 0 | 0 | 0 | 0 | 0 |  | 1 | 0 | [10 empty] | 0 | 0 | 0 | 20 | 0 | 0
171 | SO02.03 | 162702199R00 | Poplatek za skládku zeminy | m3 | 611.67 |  | 0 | 0 | 0 | 0 | 0 |  | 1 | 0 | [10 empty] | 0 | 0 | 0 | 20 | 0 | 0
172 | SO02.03 | 167101102R00 | Nakládání výkopku z hor.1-4 v množství nad 100 m3 | m3 | 291.55 |  | 0 | 0 | 0 | 0 | 0 |  | 1 | 0 | [10 empty] | 0 | 0 | 0 | 20 | 0 | 0
173 | SO02.03 | 162701105R00 | Vodorovné přemístění výkopku z hor.1-4 do 10000 m | m3 | 291.55 |  | 0 | 0 | 0 | 0 | 0 |  | 1 | 0 | [10 empty] | 0 | 0 | 0 | 20 | 0 | 0
174 | SO02.03 | 162701109R00 | Příplatek k vod. přemístění hor.1-4 za další 1 km (za dalších 15 km) | m3 | 4373.25 |  | 0 | 0 | 0 | 0 | 0 |  | 1 | 0 | [10 empty] | 0 | 0 | 0 | 20 | 0 | 0
|  | 17 | Konstrukce ze zemin |  |  |  | 0 | 0 | 0 |  | 167.8183 |  |  |  | 0 | HS | 0 | 0 | 0 | 0 | 0 | 0 | 0 | SO02.03 | [6 empty] | 0 | 0 | 0
175 | SO02.03 | 171201201R00 | Uložení sypaniny na skládku | m3 | 611.67 |  | 0 | 0 | 0 | 0 | 0 |  | 1 | 0 | [10 empty] | 0 | 0 | 0 | 20 | 0 | 0
176 | SO02.03 | 175101201R00 | Obsyp objektu bez prohození sypaniny | m3 | 291.55 |  | 0 | 0 | 0 | 0 | 0 |  | 1 | 0 | [10 empty] | 0 | 0 | 0 | 20 | 0 | 0
177 | SO02.03 | 175200022RA0 | Obsyp objektu tříděným kamenivem max. zrnitost 8 mm vč. dodávky kameniva | m3 | 100.49 |  | 0 | 0 | 0 | 1.67 | 167.8183 |  | 3 | 0 | [10 empty] | 0 | 0 | 0 | 20 | 0 | 0
|  | 18 | Povrchové úpravy terénu |  |  |  | 0 | 0 | 0 |  | 0 |  |  |  | 0 | HS | 0 | 0 | 0 | 0 | 0 | 0 | 0 | SO02.03 | [6 empty] | 0 | 0 | 0
178 | SO02.03 | 181101102R00 | Úprava pláně v zářezech v hor. 1-4, se zhutněním | m2 | 80.8 |  | 0 | 0 | 0 | 0 | 0 |  | 1 | 0 | [10 empty] | 0 | 0 | 0 | 20 | 0 | 0
|  | 21 | Úprava podloží a základové spáry |  |  |  | 0 | 0 | 0 |  | 6.3131 |  |  |  | 0 | HS | 0 | 0 | 0 | 0 | 0 | 0 | 0 | SO02.03 | [6 empty] | 0 | 0 | 0
179 | SO02.03 | 212752112R00 | Trativody z drenážních trubek, lože zrnitosti 5-10 mm, DN 100 mm | m | 27 |  | 0 | 0 | 0 | 0.23382 | 6.3131 |  | 1 | 0 | [10 empty] | 0 | 0 | 0 | 20 | 0 | 0
|  | 27 | Základy |  |  |  | 0 | 0 | 0 |  | 180.7227 |  |  |  | 0 | HS | 0 | 0 | 0 | 0 | 0 | 0 | 0 | SO02.03 | [6 empty] | 0 | 0 | 0
180 | SO02.03 | 271531111R00 | Polštář základu z kameniva drceného frakce d32/63 mm, tl. 500 mm, hutněný | m3 | 50.38 |  | 0 | 0 | 0 | 1.7816 | 89.759 |  | 1 | 0 | [10 empty] | 0 | 0 | 0 | 20 | 0 | 0
181 | SO02.03 | 273100101VD | Železobeton základových desek z betonu C 30/37-XF3, tl. 400 mm | m3 | 4.9 |  | 0 | 0 | 0 | 2.6194 | 12.8351 |  | 1 | 0 | [10 empty] | 0 | 0 | 0 | 20 | 0 | 0
182 | SO02.03 | 273314116R00 | Beton základových desek prostý C 25/30-XC2, tl. 150 mm | m3 | 12.46 |  | 0 | 0 | 0 | 2.5856 | 32.2166 |  | 1 | 0 | [10 empty] | 0 | 0 | 0 | 20 | 0 | 0
183 | SO02.03 | 273351215R00 | Bednění stěn základových desek - zřízení | m2 | 7.29 |  | 0 | 0 | 0 | 0.03925 | 0.28613 |  | 1 | 0 | [10 empty] | 0 | 0 | 0 | 20 | 0 | 0
184 | SO02.03 | 273351216R00 | Bednění stěn základových desek - odstranění | m2 | 7.29 |  | 0 | 0 | 0 | 0 | 0 |  | 1 | 0 | [10 empty] | 0 | 0 | 0 | 20 | 0 | 0
185 | SO02.03 | 275314116R00 | Beton základových patek C 25/30-XC2 | m3 | 0.14 |  | 0 | 0 | 0 | 2.5856 | 0.36198 |  | 1 | 0 | [10 empty] | 0 | 0 | 0 | 20 | 0 | 0
186 | SO02.03 | 275312711R00 | Beton základových patek C 25/30 - XF1 | m3 | 0.22 |  | 0 | 0 | 0 | 3.1487 | 0.69271 |  | 1 | 0 | [10 empty] | 0 | 0 | 0 | 20 | 0 | 0
187 | SO02.03 | 275351215R00 | Bednění stěn základových patek - zřízení | m2 | 3.76 |  | 0 | 0 | 0 | 0.03925 | 0.14758 |  | 1 | 0 | [10 empty] | 0 | 0 | 0 | 20 | 0 | 0
188 | SO02.03 | 275351216R00 | Bednění stěn základových patek - odstranění | m2 | 3.76 |  | 0 | 0 | 0 | 0 | 0 |  | 1 | 0 | [10 empty] | 0 | 0 | 0 | 20 | 0 | 0
189 | SO02.03 | 279311711R00 | Beton základových zdí prostý C 8/10 - výplňový | m3 | 17.57 |  | 0 | 0 | 0 | 2.5169 | 44.2223 |  | 1 | 0 | [10 empty] | 0 | 0 | 0 | 20 | 0 | 0
190 | SO02.03 | 279351101R00 | Bednění stěn základových zdí, jednostranné-zřízení | m2 | 5.02 |  | 0 | 0 | 0 | 0.0401 | 0.2013 |  | 1 | 0 | [10 empty] | 0 | 0 | 0 | 20 | 0 | 0
191 | SO02.03 | 279351102R00 | Bednění stěn základových zdí, jednostranné-odstran | m2 | 5.02 |  | 0 | 0 | 0 | 0 | 0 |  | 1 | 0 | [10 empty] | 0 | 0 | 0 | 20 | 0 | 0
|  | 31 | Zdi podpěrné a volné |  |  |  | 0 | 0 | 0 |  | 54.4456 |  |  |  | 0 | HS | 0 | 0 | 0 | 0 | 0 | 0 | 0 | SO02.03 | [6 empty] | 0 | 0 | 0
192 | SO02.03 | 311101201VD | Beton nadzákladový spádový C 35/45-XA3 | m3 | 21.52 |  | 0 | 0 | 0 | 2.53 | 54.4456 |  | 1 | 0 | [10 empty] | 0 | 0 | 0 | 20 | 0 | 0
|  | 38 | Různé kompletní konstrukce (nedělitelné do stavebních dílů) |  |  |  | 0 | 0 | 0 |  | 236.7734 |  |  |  | 0 | HS | 0 | 0 | 0 | 0 | 0 | 0 | 0 | SO02.03 | [6 empty] | 0 | 0 | 0
193 | SO02.03 | 380321002VD | Komplentí konstrukce ze železobetonu tl. stěny nad 300 mm, beton C 35/45-XF3, XA3, síranovzdorný, samohutnící, s přidáním rozptýlené | m3 | 82.32 |  | 0 | 0 | 0 | 2.6318 | 216.6498 |  | 1 | 0 | [10 empty] | 0 | 0 | 0 | 20 | 0 | 0
výztuže z PP vláken v množství 0,6 kg/m3
194 | SO02.03 | 380356231R00 | Bednění kompletních konstrukcí neomítnutých, ploch rovinných, zřízení | m2 | 227.8 |  | 0 | 0 | 0 | 0.04235 | 9.6473 |  | 1 | 0 | [10 empty] | 0 | 0 | 0 | 20 | 0 | 0
195 | SO02.03 | 380356232R00 | Bednění kompletních konstrukcí neomítnutých, ploch rovinných, odbednění | m2 | 227.8 |  | 0 | 0 | 0 | 0 | 0 |  | 1 | 0 | [10 empty] | 0 | 0 | 0 | 20 | 0 | 0
196 | SO02.03 | 380361007R00 | Výztuž kompletních konstrukcí z oceli 10 505 | t | 10.19 |  | 0 | 0 | 0 | 1.0253 | 10.4483 |  | 1 | 0 | [10 empty] | 0 | 0 | 0 | 20 | 0 | 0
197 | SO02.03 | 380000101VD | Provedení pracovní spáry - tvarovaný zámek v betonu a vložení těsnícího pryžového pásku šířky 250 mm | m | 5.6 |  | 0 | 0 | 0 | 0.005 | 0.028 |  | 1 | 0 | [10 empty] | 0 | 0 | 0 | 20 | 0 | 0
|  | 711 | Izolace proti vodě |  |  |  | 0 | 0 | 0 |  | 0.52556 |  |  |  | 0 | PS | 0 | 0 | 0 | 0 | 0 | 0 | 0 | SO02.03 | [6 empty] | 0 | 0 | 0
198 | SO02.03 | 711131101R00 | Izolace proti vlhkosti vodorovná pásy na sucho | m2 | 75.95 |  | 0 | 0 | 0 | 0 | 0 |  | 1 | 0 | [10 empty] | 0 | 0 | 0 | 20 | 0 | 0
199 | SO02.03 | 62811150 | Pás asfaltový A 400H | m2 | 168.62 |  | 0 | 0 | 0 | 0.001 | 0.16862 |  | 0 | 0 | [10 empty] | 0 | 0 | 0 | 20 | 0 | 0
200 | SO02.03 | 711412001R00 | Izolace, tlak. voda, svis. za stud. nátěr ALP | m2 | 111.65 |  | 0 | 0 | 0 | 0.00017 | 0.018981 |  | 1 | 0 | [10 empty] | 0 | 0 | 0 | 20 | 0 | 0
201 | SO02.03 | 11163150 | Lak asfaltový izolační - penetrační | T | 0.03 |  | 0 | 0 | 0 | 1 | 0.03 |  | 0 | 0 | [10 empty] | 0 | 0 | 0 | 20 | 0 | 0
202 | SO02.03 | 711412002R00 | Izolace, tlak. voda, svis. za stud. nátěr asf. lak | m2 | 223.3 |  | 0 | 0 | 0 | 0.00017 | 0.037961 |  | 1 | 0 | [10 empty] | 0 | 0 | 0 | 20 | 0 | 0
203 | SO02.03 | 11163372.A | Lak asfaltový tixotropní | T | 0.27 |  | 0 | 0 | 0 | 1 | 0.27 |  | 0 | 0 | [10 empty] | 0 | 0 | 0 | 20 | 0 | 0
204 | SO02.03 | 998711101R00 | Přesun hmot pro izolace proti vodě, výšky do 6 m | t | 0.52556 |  | 0 | 0 | 0 | 0 | 0 |  | 5 | 0 | [10 empty] | 0 | 0 | 0 | 20 | 0 | 0
|  | 767 | Konstrukce doplňkové stavební (zámečnické) |  |  |  | 0 | 0 | 0 |  | 0.71859 |  |  |  | 0 | PS | 0 | 0 | 0 | 0 | 0 | 0 | 0 | SO02.03 | [6 empty] | 0 | 0 | 0
205 | SO02.03 | 767101202VD | Montáž atypických konstrukcí z kompozitu do 50 kg vč. dodávky nerezového spojovacího materiálu (dodávka výrobce kompozitního materiálu) | kg | 640.5 |  | 0 | 0 | 0 | 0 | 0 |  | 1 | 0 | [10 empty] | 0 | 0 | 0 | 20 | 0 | 0
206 | SO02.03 | 23210161VD | Záplop z kompozitu (PREFA KOMPOZITY), pevné vyjímatelné desky PREFAPLATE, vč. nosníků, úhelníků a rámů - dodávka dle přílohy F.7-3 | kompl. | 1 |  | 0 | 0 | 0 | 0.54069 | 0.54069 |  | 0 | 0 | [10 empty] | 0 | 0 | 0 | 20 | 0 | 0
207 | SO02.03 | 23210131VD | Zábradlí z kompozitu (PREFA KOMPOZITY) vč. sloupků, příček, madel, zarážky, spojek - dodávka dle přílohy F.7-3 | kompl. | 1 |  | 0 | 0 | 0 | 0.09975 | 0.09975 |  | 0 | 0 | [10 empty] | 0 | 0 | 0 | 20 | 0 | 0
208 | SO02.03 | 767995104R00 | Montáž kovových atypických konstrukcí do 50 kg | kg | 43 |  | 0 | 0 | 0 | 5e-05 | 0.00215 |  | 1 | 0 | [10 empty] | 0 | 0 | 0 | 20 | 0 | 0
209 | SO02.03 | 55342700VD | Konzola nerezová pro úchyt vod. tyčí čerpadel, U-profil 80x40x5 mm, dl. 2050 mm, kotevní nerez. plech 120x120x5 mm | kompl. | 2 |  | 0 | 0 | 0 | 0.033 | 0.066 |  | 0 | 0 | [10 empty] | 0 | 0 | 0 | 20 | 0 | 0
210 | SO02.03 | 12710321VD | Stojánek deblokační skříňky nerezový, 2x trubka DN 40 mm dl. 1500 mm, střížka z nerezového plechu tl. 3 mm, rozměrů 400x400 mm | kompl. | 1 |  | 0 | 0 | 0 | 0.01 | 0.01 |  | 0 | 0 | [10 empty] | 0 | 0 | 0 | 20 | 0 | 0
|  | 93 | Různé dokončovací konstrukce a práce inženýrských staveb |  |  |  | 0 | 0 | 0 |  | 0.23325 |  |  |  | 0 | HS | 0 | 0 | 0 | 0 | 0 | 0 | 0 | SO02.03 | [6 empty] | 0 | 0 | 0
211 | SO02.03 | 933901111R00 | Zkouška vodotěsnosti beton. nádrže do 1000 m3 | m3 | 125.69 |  | 0 | 0 | 0 | 0 | 0 |  | 1 | 0 | [10 empty] | 0 | 0 | 0 | 20 | 0 | 0
212 | SO02.03 | 939941112R00 | Těsnění pracovní spáry plechem BK (např. ILLICHMAN) s bentonitovou vrstvou mezi dnem a stěnou | m | 25.1 |  | 0 | 0 | 0 | 0.00891 | 0.22364 |  | 1 | 0 | [10 empty] | 0 | 0 | 0 | 20 | 0 | 0
213 | SO02.03 | 27110231VD | Pružný, hydrofilní pásek rozměrů 20x20 mm z butylkaučokové gumy a přírodního vápenatého jílu - dodávka a montáž | m | 50.2 |  | 0 | 0 | 0 | 0.0001 | 0.00502 |  | 0 | 0 | [10 empty] | 0 | 0 | 0 | 20 | 0 | 0
214 | SO02.03 | 073800101VD | Provedení nátěru betonové konstrukce chemicky odolným nátěrem | m2 | 12.25 |  | 0 | 0 | 0 | 0 | 0 |  | 1 | 0 | [10 empty] | 0 | 0 | 0 | 20 | 0 | 0
215 | SO02.03 | 24600101VD | Chemicky odolný nátěr na beton (např. SikaCor 277) | kg | 4.59 |  | 0 | 0 | 0 | 0.001 | 0.00459 |  | 0 | 0 | [10 empty] | 0 | 0 | 0 | 20 | 0 | 0
|  | 94 | Lešení a stavební výtahy |  |  |  | 0 | 0 | 0 |  | 3.0244 |  |  |  | 0 | HS | 0 | 0 | 0 | 0 | 0 | 0 | 0 | SO02.03 | [6 empty] | 0 | 0 | 0
216 | SO02.03 | 941941041R00 | Montáž lešení leh.řad.s podlahami,š.1,2 m, H 10 m | m2 | 146.9 |  | 0 | 0 | 0 | 0.01838 | 2.7 |  | 1 | 0 | [10 empty] | 0 | 0 | 0 | 20 | 0 | 0
217 | SO02.03 | 941941841R00 | Demontáž lešení leh.řad.s podlahami,š.1,2 m,H 10 m | m2 | 146.9 |  | 0 | 0 | 0 | 0 | 0 |  | 1 | 0 | [10 empty] | 0 | 0 | 0 | 20 | 0 | 0
218 | SO02.03 | 941941291R00 | Příplatek za každý měsíc použití lešení k pol.1041 | m2 | 293.8 |  | 0 | 0 | 0 | 0.00097 | 0.28499 |  | 1 | 0 | [10 empty] | 0 | 0 | 0 | 20 | 0 | 0
219 | SO02.03 | 941941291R00 | Příplatek za každý měsíc použití lešení k pol.1041 | m2 | 40.56 |  | 0 | 0 | 0 | 0.00097 | 0.039343 |  | 1 | 0 | [10 empty] | 0 | 0 | 0 | 20 | 0 | 0
|  | 95 | Různé dokončovací konstrukce a práce pozemních staveb |  |  |  | 0 | 0 | 0 |  | 0.005292 |  |  |  | 0 | HS | 0 | 0 | 0 | 0 | 0 | 0 | 0 | SO02.03 | [6 empty] | 0 | 0 | 0
220 | SO02.03 | 952903112R00 | Vyčištění objektů do 3,5 m,čistíren, nádrží a pod. | m2 | 26.46 |  | 0 | 0 | 0 | 0 | 0 |  | 1 | 0 | [10 empty] | 0 | 0 | 0 | 20 | 0 | 0
221 | SO02.03 | 952903119R00 | Příplatek za vyčištění prostorů výšky nad 3,5 m | m2 | 26.46 |  | 0 | 0 | 0 | 0.0002 | 0.005292 |  | 1 | 0 | [10 empty] | 0 | 0 | 0 | 20 | 0 | 0
|  | 97 | Prorážení otvorů a ostatní bourací práce |  |  |  | 0 | 0 | 0 |  | 0.007 |  |  |  | 0 | HS | 0 | 0 | 0 | 0 | 0 | 0 | 0 | SO02.03 | [6 empty] | 0 | 0 | 0
222 | SO02.03 | 971000481VD | Provedení jádrového vývrtu d 102 mm v železobetonu | m | 0.4 |  | 0 | 0 | 0 | 0.001 | 0.0004 |  | 1 | 0 | [10 empty] | 0 | 0 | 0 | 20 | 0 | 0
223 | SO02.03 | 971000482VD | Provedení jádrového vývrtu d 122 mm v železobetonu | m | 0.4 |  | 0 | 0 | 0 | 0.0015 | 0.0006 |  | 1 | 0 | [10 empty] | 0 | 0 | 0 | 20 | 0 | 0
224 | SO02.03 | 971000592VD | Provedení jádrového vývrtu d 162 mm v železobetonu | m | 0.8 |  | 0 | 0 | 0 | 0.003 | 0.0024 |  | 1 | 0 | [10 empty] | 0 | 0 | 0 | 20 | 0 | 0
225 | SO02.03 | 971000594VD | Provedení jádrového vývrtu d 250 mm v železobetonu | m | 0.4 |  | 0 | 0 | 0 | 0.009 | 0.0036 |  | 1 | 0 | [10 empty] | 0 | 0 | 0 | 20 | 0 | 0
|  | H14 | Nádrže a jímky čistíren vod a ostatní pozemní nádrže, jímky, zásobníky, jámy |  |  |  | 0 | 0 | 0 |  | 0 |  |  |  | 0 | PR | 0 | 0 | 0 | 0 | 0 | 0 | 0 | SO02.03 | [6 empty] | 0 | 0 | 0
226 | SO02.03 | 998142251R00 | Přesun hmot, nádrže betonové monolit. výšky 25 m | t | 650.67 |  | 0 | 0 | 0 | 0 | 0 |  | 5 | 0 | [10 empty] | 0 | 0 | 0 | 20 | 0 | 0
|  | M23 | Montáže potrubí |  |  |  | 0 | 0 | 0 |  | 0 |  |  |  | 0 | MP | 0 | 0 | 0 | 0 | 0 | 0 | 0 | SO02.03 | [6 empty] | 0 | 0 | 0
227 | SO02.03 | 230120102R00 | Zhotovení prostupů pororošty, potrubí do DN 350 | kus | 4 |  | 0 | 0 | 0 | 0 | 0 |  | 2 | 0 | [10 empty] | 0 | 0 | 0 | 20 | 0 | 0
|  |  | Ostatní materiál |  |  |  | 0 | 0 | 0 |  | 0.14131 |  |  |  | 0 | OM | 0 | 0 | 0 | 0 | 0 | 0 | 0 | SO02.03 | [6 empty] | 0 | 0 | 0
228 | SO02.03 | 12710758VD | Nerezová trubka DN256x3 mm svařovaná dl. 0,8 m, jednostranná nerezová příruba vč. spojovacích prvků - dodávka a montáž | kompl. | 1 |  | 0 | 0 | 0 | 0.003 | 0.003 |  | 0 | 0 | [10 empty] | 0 | 0 | 0 | 20 | 0 | 0
229 | SO02.03 | 12710759VD | Nerezová trubka DN104x2 mm svařovaná dl. 0,8 m, jednostranná nerezová příruba vč. spojovacích prvků - dodávka a montáž | kompl. | 1 |  | 0 | 0 | 0 | 0.0015 | 0.0015 |  | 0 | 0 | [10 empty] | 0 | 0 | 0 | 20 | 0 | 0
230 | SO02.03 | 12710760VD | Nerezová trubka DN84x2 mm svařovaná dl. 0,8 m, jednostranná nerezová příruba vč. spojovacích prvků - dodávka a montáž | kompl. | 1 |  | 0 | 0 | 0 | 0.0009 | 0.0009 |  | 0 | 0 | [10 empty] | 0 | 0 | 0 | 20 | 0 | 0
231 | SO02.03 | 12710757VD | Nerezová trubka DN204x2 mm svařovaná dl. 0,8 m, jednostranná nerezová příruba vč. spojovacích prvků - dodávka a montáž | kompl. | 1 |  | 0 | 0 | 0 | 0.002 | 0.002 |  | 0 | 0 | [10 empty] | 0 | 0 | 0 | 20 | 0 | 0
232 | SO02.03 | 28610365VD | PVC trouba DN300 dl. 0,5 m, dodatečně perforovaná jako čerpací jímka - dodávka a montáž | kompl. | 1 |  | 0 | 0 | 0 | 0.001 | 0.001 |  | 0 | 0 | [10 empty] | 0 | 0 | 0 | 20 | 0 | 0
233 | SO02.03 | 58582112VD | Hydroizolační malta (např. VANDEX UNIMORTEL) vč. provedení vyplnění dutiny | kg | 15 |  | 0 | 0 | 0 | 0 | 0 |  | 0 | 0 | [10 empty] | 0 | 0 | 0 | 20 | 0 | 0
234 | SO02.03 | 58582113VD | Penetrační nátěr (např. Vandex Super) (1,5 kg/m2) vč. dodávky nátěrové hmoty | m2 | 3 |  | 0 | 0 | 0 | 0.0015 | 0.0045 |  | 0 | 0 | [10 empty] | 0 | 0 | 0 | 20 | 0 | 0
235 | SO02.03 | 28324254 | Drenážní fólie - dodávka a montáž do bednění | m2 | 98.83 |  | 0 | 0 | 0 | 0.00085 | 0.084005 |  | 0 | 0 | [10 empty] | 0 | 0 | 0 | 20 | 0 | 0
236 | SO02.03 | 31100001VD | Lepená kotva systému HILTI HIT RE 500, chemická patrona, šroub M 8x80/140 - dodávka a montáž | kus | 16 |  | 0 | 0 | 0 | 0.0001 | 0.0016 |  | 0 | 0 | [10 empty] | 0 | 0 | 0 | 20 | 0 | 0
237 | SO02.03 | 31100005VD | Lepená kotva systému HILTI HIT RE 500, chemická patrona, šroub M 10x90/210 - dodávka a montáž | kus | 8 |  | 0 | 0 | 0 | 0.0001 | 0.0008 |  | 0 | 0 | [10 empty] | 0 | 0 | 0 | 20 | 0 | 0
238 | SO02.03 | 12710325VD | Stojánek deblokační skříňky, profil 40x40x3 mm dl. 1500 mm, stříška z nerez. plechu, kotevní plech, kotvení - dodávka a montáž (viz. příloha F.7-6) | kompl. | 1 |  | 0 | 0 | 0 | 0.01 | 0.01 |  | 0 | 0 | [10 empty] | 0 | 0 | 0 | 20 | 0 | 0
239 | SO02.03 | 12710324VD | Stojánek deblokační skříňky, 3x profil 30x30x3 mm dl. 1300 mm, stříška z nerez. plechu, kotevní plech, kotvení - dodávka a montáž (viz. příloha F.7-6) | kompl. | 1 |  | 0 | 0 | 0 | 0.012 | 0.012 |  | 0 | 0 | [10 empty] | 0 | 0 | 0 | 20 | 0 | 0
240 | SO02.03 | 12710323VD | Stojánek deblokační skříňky, 2x profil 30x30x3 mm dl. 1500 mm, stříška z nerez. plechu, kotevní plech, kotvení - dodávka a montáž (viz. příloha F.7-6) | kompl. | 2 |  | 0 | 0 | 0 | 0.01 | 0.02 |  | 0 | 0 | [10 empty] | 0 | 0 | 0 | 20 | 0 | 0
|  |  | Aktivační, dosazovací a kalové nádrže |  |  |  | 0 | 0 | 0 |  | 2472.427
|  | 0 | Všeobecné konstrukce a práce |  |  |  | 0 | 0 | 0 |  | 0 |  |  |  | 0 | HS | 0 | 0 | 0 | 0 | 0 | 0 | 0 | SO02.04 | [6 empty] | 0 | 0 | 0
241 | SO02.04 | 0000201VD | Individuální a garanční zkoušky, revize, hutnící zkoušky, zkoušky betonu | soubor | 1 |  | 0 | 0 | 0 | 0 | 0 |  | 1 | 0 | [10 empty] | 0 | 0 | 0 | 20 | 0 | 0
|  | 11 | Přípravné a přidružené práce |  |  |  | 0 | 0 | 0 |  | 0.42 |  |  |  | 0 | HS | 0 | 0 | 0 | 0 | 0 | 0 | 0 | SO02.04 | [6 empty] | 0 | 0 | 0
242 | SO02.04 | 115101201R00 | Čerpání vody na výšku do 10 m, přítok do 500 l (odborný odhad) vč. dodávky a osazení čerpadla | hod | 720 |  | 0 | 0 | 0 | 0 | 0 |  | 1 | 0 | [10 empty] | 0 | 0 | 0 | 20 | 0 | 0
243 | SO02.04 | 115101301R00 | Pohotovost čerp.soupravy, výška 10 m, přítok 500 l | den | 60 |  | 0 | 0 | 0 | 0 | 0 |  | 1 | 0 | [10 empty] | 0 | 0 | 0 | 20 | 0 | 0
244 | SO02.04 | 115001101R00 | Převedení vody potrubím o průměru do DN 100 mm | m | 60 |  | 0 | 0 | 0 | 0.007 | 0.42 |  | 1 | 0 | [10 empty] | 0 | 0 | 0 | 20 | 0 | 0
|  | 12 | Odkopávky a prokopávky |  |  |  | 0 | 0 | 0 |  | 0 |  |  |  | 0 | HS | 0 | 0 | 0 | 0 | 0 | 0 | 0 | SO02.04 | [6 empty] | 0 | 0 | 0
245 | SO02.04 | 122101402R00 | Vykopávky v zemníku do 1000 m3 (vhodná zemina pro zpětný zásyp) | m3 | 165.62 |  | 0 | 0 | 0 | 0 | 0 |  | 1 | 0 | [10 empty] | 0 | 0 | 0 | 20 | 0 | 0
|  | 13 | Hloubené vykopávky |  |  |  | 0 | 0 | 0 |  | 0 |  |  |  | 0 | HS | 0 | 0 | 0 | 0 | 0 | 0 | 0 | SO02.04 | [6 empty] | 0 | 0 | 0
246 | SO02.04 | 131101102R00 | Hloubení nezapažených jam v hor.2 do 1000 m3 vč. příplatku za lepivost | m3 | 1200.81 |  | 0 | 0 | 0 | 0 | 0 |  | 1 | 0 | [10 empty] | 0 | 0 | 0 | 20 | 0 | 0
|  | 16 | Přemístění výkopku |  |  |  | 0 | 0 | 0 |  | 0 |  |  |  | 0 | HS | 0 | 0 | 0 | 0 | 0 | 0 | 0 | SO02.04 | [6 empty] | 0 | 0 | 0
247 | SO02.04 | 161101102R00 | Svislé přemístění výkopku z hor.1-4 do 4,0 m | m3 | 1200.81 |  | 0 | 0 | 0 | 0 | 0 |  | 1 | 0 | [10 empty] | 0 | 0 | 0 | 20 | 0 | 0
248 | SO02.04 | 162701102R00 | Vodorovné přemístění výkopku z hor.1-4 do 7000 m | m3 | 1200.81 |  | 0 | 0 | 0 | 0 | 0 |  | 1 | 0 | [10 empty] | 0 | 0 | 0 | 20 | 0 | 0
249 | SO02.04 | 162702199R00 | Poplatek za skládku zeminy | m3 | 1200.81 |  | 0 | 0 | 0 | 0 | 0 |  | 1 | 0 | [10 empty] | 0 | 0 | 0 | 20 | 0 | 0
250 | SO02.04 | 167101102R00 | Nakládání výkopku z hor.1-4 v množství nad 100 m3 | m3 | 165.62 |  | 0 | 0 | 0 | 0 | 0 |  | 1 | 0 | [10 empty] | 0 | 0 | 0 | 20 | 0 | 0
251 | SO02.04 | 162701105R00 | Vodorovné přemístění výkopku z hor.1-4 do 10000 m | m3 | 165.62 |  | 0 | 0 | 0 | 0 | 0 |  | 1 | 0 | [10 empty] | 0 | 0 | 0 | 20 | 0 | 0
252 | SO02.04 | 162701109R00 | Příplatek k vod. přemístění hor.1-4 za další 1 km (za dalších 15 km) | m3 | 2484.3 |  | 0 | 0 | 0 | 0 | 0 |  | 1 | 0 | [10 empty] | 0 | 0 | 0 | 20 | 0 | 0
|  | 17 | Konstrukce ze zemin |  |  |  | 0 | 0 | 0 |  | 436.9889 |  |  |  | 0 | HS | 0 | 0 | 0 | 0 | 0 | 0 | 0 | SO02.04 | [6 empty] | 0 | 0 | 0
253 | SO02.04 | 175101201R00 | Obsyp objektu hutněný dovezenou zeminou, bez prohození sypaniny | m3 | 165.62 |  | 0 | 0 | 0 | 0 | 0 |  | 1 | 0 | [10 empty] | 0 | 0 | 0 | 20 | 0 | 0
254 | SO02.04 | 171201201R00 | Uložení sypaniny na skládku | m3 | 1200.81 |  | 0 | 0 | 0 | 0 | 0 |  | 1 | 0 | [10 empty] | 0 | 0 | 0 | 20 | 0 | 0
255 | SO02.04 | 175200022RA0 | Obsyp objektu tříděným kamenivem max. zrnitost 8 mm vč. dodávky kameniva | m3 | 261.67 |  | 0 | 0 | 0 | 1.67 | 436.9889 |  | 3 | 0 | [10 empty] | 0 | 0 | 0 | 20 | 0 | 0
|  | 18 | Povrchové úpravy terénu |  |  |  | 0 | 0 | 0 |  | 0 |  |  |  | 0 | HS | 0 | 0 | 0 | 0 | 0 | 0 | 0 | SO02.04 | [6 empty] | 0 | 0 | 0
256 | SO02.04 | 181101102R00 | Úprava pláně v zářezech v hor. 1-4, se zhutněním | m2 | 327.67 |  | 0 | 0 | 0 | 0 | 0 |  | 1 | 0 | [10 empty] | 0 | 0 | 0 | 20 | 0 | 0
|  | 21 | Úprava podloží a základové spáry |  |  |  | 0 | 0 | 0 |  | 14.263 |  |  |  | 0 | HS | 0 | 0 | 0 | 0 | 0 | 0 | 0 | SO02.04 | [6 empty] | 0 | 0 | 0
257 | SO02.04 | 212752112R00 | Trativody z drenážních trubek, lože zrnitosti 5-10 mm, DN 100 mm | m | 61 |  | 0 | 0 | 0 | 0.23382 | 14.263 |  | 1 | 0 | [10 empty] | 0 | 0 | 0 | 20 | 0 | 0
|  | 27 | Základy |  |  |  | 0 | 0 | 0 |  | 476.421 |  |  |  | 0 | HS | 0 | 0 | 0 | 0 | 0 | 0 | 0 | SO02.04 | [6 empty] | 0 | 0 | 0
258 | SO02.04 | 271531111R00 | Polštář základu z kameniva drceného frakce d32/63 mm, tl. 500 mm, hutněný | m3 | 187.6 |  | 0 | 0 | 0 | 1.7816 | 334.2357 |  | 1 | 0 | [10 empty] | 0 | 0 | 0 | 20 | 0 | 0
259 | SO02.04 | 271571111R00 | Polštář základu z kameniva kopaného, tříděného d16/32, hutněný | m3 | 1.1 |  | 0 | 0 | 0 | 1.9397 | 2.1337 |  | 1 | 0 | [10 empty] | 0 | 0 | 0 | 20 | 0 | 0
260 | SO02.04 | 273314116R00 | Beton základových desek prostý C 25/30-XC2, tl. 150 mm | m3 | 51.39 |  | 0 | 0 | 0 | 2.5856 | 132.874 |  | 1 | 0 | [10 empty] | 0 | 0 | 0 | 20 | 0 | 0
261 | SO02.04 | 273351215R00 | Bednění stěn základových desek - zřízení | m2 | 12.45 |  | 0 | 0 | 0 | 0.03925 | 0.48866 |  | 1 | 0 | [10 empty] | 0 | 0 | 0 | 20 | 0 | 0
262 | SO02.04 | 273351216R00 | Bednění stěn základových desek - odstranění | m2 | 12.45 |  | 0 | 0 | 0 | 0 | 0 |  | 1 | 0 | [10 empty] | 0 | 0 | 0 | 20 | 0 | 0
263 | SO02.04 | 274313711R00 | Beton základových pasů prostý C 25/30-XC2 | m3 | 2.09 |  | 0 | 0 | 0 | 2.4462 | 5.1126 |  | 1 | 0 | [10 empty] | 0 | 0 | 0 | 20 | 0 | 0
264 | SO02.04 | 274351215R00 | Bednění stěn základových pasů a patek - zřízení | m2 | 9.22 |  | 0 | 0 | 0 | 0.03921 | 0.36152 |  | 1 | 0 | [10 empty] | 0 | 0 | 0 | 20 | 0 | 0
265 | SO02.04 | 274351216R00 | Bednění stěn základových pasů - odstranění | m2 | 9.22 |  | 0 | 0 | 0 | 0 | 0 |  | 1 | 0 | [10 empty] | 0 | 0 | 0 | 20 | 0 | 0
266 | SO02.04 | 275313711R00 | Beton základových patek prostý C 25/30-XC2 | m3 | 0.41 |  | 0 | 0 | 0 | 2.4462 | 1.003 |  | 1 | 0 | [10 empty] | 0 | 0 | 0 | 20 | 0 | 0
267 | SO02.04 | 275351215R00 | Bednění stěn základových patek - zřízení | m2 | 5.4 |  | 0 | 0 | 0 | 0.03925 | 0.21195 |  | 1 | 0 | [10 empty] | 0 | 0 | 0 | 20 | 0 | 0
268 | SO02.04 | 275351216R00 | Bednění stěn základových patek - odstranění | m2 | 5.4 |  | 0 | 0 | 0 | 0 | 0 |  | 1 | 0 | [10 empty] | 0 | 0 | 0 | 20 | 0 | 0
|  | 31 | Zdi podpěrné a volné |  |  |  | 0 | 0 | 0 |  | 123.9138 |  |  |  | 0 | HS | 0 | 0 | 0 | 0 | 0 | 0 | 0 | SO02.04 | [6 empty] | 0 | 0 | 0
269 | SO02.04 | 311101201VD | Beton nadzákladový spádový C 35/45-XA3 | m3 | 48.92 |  | 0 | 0 | 0 | 2.53 | 123.7676 |  | 1 | 0 | [10 empty] | 0 | 0 | 0 | 20 | 0 | 0
270 | SO02.04 | 311351113R00 | Bednění zdi nosné - skloněné | m2 | 50.76 |  | 0 | 0 | 0 | 0.00288 | 0.14619 |  | 1 | 0 | [10 empty] | 0 | 0 | 0 | 20 | 0 | 0
271 | SO02.04 | 311351119R00 | Odbednění zdi nosné - skloněné | m2 | 50.76 |  | 0 | 0 | 0 | 0 | 0 |  | 1 | 0 | [10 empty] | 0 | 0 | 0 | 20 | 0 | 0
272 | SO02.04 | 311101212R00 | Vytvoření prostupů pl. do 0,05 m2 v nosných zdech při betonáži | m | 2 |  | 0 | 0 | 0 | 0 | 0 |  | 1 | 0 | [10 empty] | 0 | 0 | 0 | 20 | 0 | 0
273 | SO02.04 | 311101215R00 | Vytvoření prostupů pl. do 0,35 m2 v nosných zdech při betonáži | m | 0.6 |  | 0 | 0 | 0 | 0 | 0 |  | 1 | 0 | [10 empty] | 0 | 0 | 0 | 20 | 0 | 0
|  | 32 | Zdi přehradní a opěrné |  |  |  | 0 | 0 | 0 |  | 117.2303 |  |  |  | 0 | HS | 0 | 0 | 0 | 0 | 0 | 0 | 0 | SO02.04 | [6 empty] | 0 | 0 | 0
274 | SO02.04 | 327210001RA0 | Zdi z kamene skládaného do drátokošů - gabiony, dodávka a montáž dle přílohy F.8-11 | m3 | 65.75 |  | 0 | 0 | 0 | 1.783 | 117.2303 |  | 3 | 0 | [10 empty] | 0 | 0 | 0 | 20 | 0 | 0
|  | 38 | Různé kompletní konstrukce (nedělitelné do stavebních dílů) |  |  |  | 0 | 0 | 0 |  | 1216.6237 |  |  |  | 0 | HS | 0 | 0 | 0 | 0 | 0 | 0 | 0 | SO02.04 | [6 empty] | 0 | 0 | 0
275 | SO02.04 | 380321002VD | Kompletní konstrukce ze železobetonu tl. stěny nad 300 mm, beton C 35/45-XF3, XA3, síranovzdorný, samohutnící, s přidáním rozptýlené | m3 | 414.64 |  | 0 | 0 | 0 | 2.6318 | 1091.2496 |  | 1 | 0 | [10 empty] | 0 | 0 | 0 | 20 | 0 | 0
výztuže z PP vláken v množství 0,6 kg/m3
276 | SO02.04 | 380356231R00 | Bednění kompletních konstrukcí neomítnutých, ploch rovinných, zřízení | m2 | 1318.8 |  | 0 | 0 | 0 | 0.04235 | 55.8512 |  | 1 | 0 | [10 empty] | 0 | 0 | 0 | 20 | 0 | 0
277 | SO02.04 | 380356232R00 | Bednění kompletních konstrukcí neomítnutých, ploch rovinných, odbednění | m2 | 1318.8 |  | 0 | 0 | 0 | 0 | 0 |  | 1 | 0 | [10 empty] | 0 | 0 | 0 | 20 | 0 | 0
278 | SO02.04 | 380361007R00 | Výztuž kompletních konstrukcí z oceli 10 505 | t | 47.22 |  | 0 | 0 | 0 | 1.0253 | 48.417 |  | 1 | 0 | [10 empty] | 0 | 0 | 0 | 20 | 0 | 0
279 | SO02.04 | 388129426R00 | Montáž prefabrikovaných dílců látky tvaru U do 6,5 t | kus | 6 |  | 0 | 0 | 0 | 0.1196 | 0.7176 |  | 1 | 0 | [10 empty] | 0 | 0 | 0 | 20 | 0 | 0
280 | SO02.04 | 59210725VD | Kompletní dodávka a montáž prefabrikované betonové lávky, U-tvaru šířky 1200 mm, výška stěn 500 mm. Dodávka dle přílohy F.8-7, dílce 1-4 | kompl. | 1 |  | 0 | 0 | 0 | 13.3 | 13.3 |  | 0 | 0 | [10 empty] | 0 | 0 | 0 | 20 | 0 | 0
281 | SO02.04 | 59210726VD | Kompletní dodávka a montáž prefabrikované betonové lávky, U-tvaru šířky 900 mm, výška stěn 500 mm. Dodávka dle přílohy F.8-7, dílce 5 a 6 | kompl. | 1 |  | 0 | 0 | 0 | 6.12 | 6.12 |  | 0 | 0 | [10 empty] | 0 | 0 | 0 | 20 | 0 | 0
282 | SO02.04 | 388129210R00 | Montáž dílců prefa kanálů tvaru U do 1t | kus | 1 |  | 0 | 0 | 0 | 0.15261 | 0.15261 |  | 1 | 0 | [10 empty] | 0 | 0 | 0 | 20 | 0 | 0
283 | SO02.04 | 59385121 | Energokanál IZE 450x450x1190 mm | kus | 1 |  | 0 | 0 | 0 | 0.375 | 0.375 |  | 0 | 0 | [10 empty] | 0 | 0 | 0 | 20 | 0 | 0
284 | SO02.04 | 380000101VD | Provedení pracovní spáry - tvarovaný zámek v betonu a vložení těsnícího pryžového pásku šířky 250 mm | m | 88.15 |  | 0 | 0 | 0 | 0.005 | 0.44075 |  | 1 | 0 | [10 empty] | 0 | 0 | 0 | 20 | 0 | 0
|  | 41 | Stropy a stropní konstrukce (pozemní stavby) |  |  |  | 0 | 0 | 0 |  | 11.6766 |  |  |  | 0 | HS | 0 | 0 | 0 | 0 | 0 | 0 | 0 | SO02.04 | [6 empty] | 0 | 0 | 0
285 | SO02.04 | 411133902R00 | Montáž str.panelů z př.bet.Spiroll, H do 18 m, 3 t | kus | 9 |  | 0 | 0 | 0 | 0.26487 | 2.3838 |  | 1 | 0 | [10 empty] | 0 | 0 | 0 | 20 | 0 | 0
286 | SO02.04 | 59310640VD | Panel SPIROLL PPD 410/169, h=160 mm, šířky 400 mm, dl. 4,1 m | kus | 1 |  | 0 | 0 | 0 | 0.37117 | 0.37117 |  | 0 | 0 | [10 empty] | 0 | 0 | 0 | 20 | 0 | 0
287 | SO02.04 | 59310639VD | Panel SPIROLL PPD 410/169, h=160 mm, šířky 1190 mm, dl. 4,1 m | kus | 8 |  | 0 | 0 | 0 | 1.1152 | 8.9216 |  | 0 | 0 | [10 empty] | 0 | 0 | 0 | 20 | 0 | 0
|  | 56 | Podkladní vrstvy komunikací a zpevněných ploch |  |  |  | 0 | 0 | 0 |  | 17.256 |  |  |  | 0 | HS | 0 | 0 | 0 | 0 | 0 | 0 | 0 | SO02.04 | [6 empty] | 0 | 0 | 0
288 | SO02.04 | 564821112R00 | Podklad ze štěrkodrti 8/16 po zhutnění tloušťky 10 cm (dlážděná pochozí plocha) | m2 | 43.36 |  | 0 | 0 | 0 | 0.1889 | 8.1907 |  | 1 | 0 | [10 empty] | 0 | 0 | 0 | 20 | 0 | 0
289 | SO02.04 | 564831111R00 | Podklad ze štěrkodrti 16/32 po zhutnění tloušťky 10 cm (dlážděná pochozí plocha) | m2 | 43.36 |  | 0 | 0 | 0 | 0.20907 | 9.0653 |  | 1 | 0 | [10 empty] | 0 | 0 | 0 | 20 | 0 | 0
|  | 59 | Dlažby a předlažby pozemních komunikací a zpevněných ploch |  |  |  | 0 | 0 | 0 |  | 16.0777 |  |  |  | 0 | HS | 0 | 0 | 0 | 0 | 0 | 0 | 0 | SO02.04 | [6 empty] | 0 | 0 | 0
290 | SO02.04 | 596111111RT2 | Kladení dlažby zámkové, lože z kam. 4/8 do 4 cm | m2 | 43.36 |  | 0 | 0 | 0 | 0.23219 | 10.0678 |  | 1 | 0 | [10 empty] | 0 | 0 | 0 | 20 | 0 | 0
291 | SO02.04 | 59245620 | Dlaždice zámková betonová tl. 60 mm, šedá | m2 | 45.53 |  | 0 | 0 | 0 | 0.132 | 6.01 |  | 0 | 0 | [10 empty] | 0 | 0 | 0 | 20 | 0 | 0
|  | 711 | Izolace proti vodě |  |  |  | 0 | 0 | 0 |  | 1.9506 |  |  |  | 0 | PS | 0 | 0 | 0 | 0 | 0 | 0 | 0 | SO02.04 | [6 empty] | 0 | 0 | 0
292 | SO02.04 | 711131101R00 | Izolace proti vlhkosti vodorovná pásy na sucho | m2 | 327.68 |  | 0 | 0 | 0 | 0 | 0 |  | 1 | 0 | [10 empty] | 0 | 0 | 0 | 20 | 0 | 0
293 | SO02.04 | 62811150 | Pás asfaltový A 400H | m2 | 720.9 |  | 0 | 0 | 0 | 0.001 | 0.7209 |  | 0 | 0 | [10 empty] | 0 | 0 | 0 | 20 | 0 | 0
294 | SO02.04 | 711412001R00 | Izolace, tlak. voda, svis. za stud. nátěr ALP | m2 | 382.4 |  | 0 | 0 | 0 | 0.00017 | 0.065008 |  | 1 | 0 | [10 empty] | 0 | 0 | 0 | 20 | 0 | 0
295 | SO02.04 | 11163150 | Lak asfaltový izolační - penetrační | T | 0.11472 |  | 0 | 0 | 0 | 1 | 0.11472 |  | 0 | 0 | [10 empty] | 0 | 0 | 0 | 20 | 0 | 0
296 | SO02.04 | 711412002R00 | Izolace, tlak. voda, svis. za stud. nátěr asf. lak | m2 | 764.8 |  | 0 | 0 | 0 | 0.00017 | 0.13002 |  | 1 | 0 | [10 empty] | 0 | 0 | 0 | 20 | 0 | 0
297 | SO02.04 | 11163372.A | Lak asfaltový tixotropní | T | 0.92 |  | 0 | 0 | 0 | 1 | 0.92 |  | 0 | 0 | [10 empty] | 0 | 0 | 0 | 20 | 0 | 0
298 | SO02.04 | 998711101R00 | Přesun hmot pro izolace proti vodě, výšky do 6 m | t | 1.95 |  | 0 | 0 | 0 | 0 | 0 |  | 5 | 0 | [10 empty] | 0 | 0 | 0 | 20 | 0 | 0
|  | 713 | Izolace tepelné |  |  |  | 0 | 0 | 0 |  | 0.26019 |  |  |  | 0 | PS | 0 | 0 | 0 | 0 | 0 | 0 | 0 | SO02.04 | [6 empty] | 0 | 0 | 0
299 | SO02.04 | 713131143R00 | Montáž izolace na tmel a hmožd.4 ks/m2, beton | m2 | 70.8 |  | 0 | 0 | 0 | 0 | 0 |  | 1 | 0 | [10 empty] | 0 | 0 | 0 | 20 | 0 | 0
300 | SO02.04 | 28376372 | Deska z extrudovaného polystyrenu tl. 100 mm | m2 | 74.34 |  | 0 | 0 | 0 | 0.0035 | 0.26019 |  | 0 | 0 | [10 empty] | 0 | 0 | 0 | 20 | 0 | 0
301 | SO02.04 | 56284042.A | Hmoždinka terčová 8/60x155 mm | kus | 283.2 |  | 0 | 0 | 0 | 0 | 0 |  | 0 | 0 | [10 empty] | 0 | 0 | 0 | 20 | 0 | 0
|  | 762 | Konstrukce tesařské |  |  |  | 0 | 0 | 0 |  | 2.5368 |  |  |  | 0 | PS | 0 | 0 | 0 | 0 | 0 | 0 | 0 | SO02.04 | [6 empty] | 0 | 0 | 0
302 | SO02.04 | 762211240R00 | Montáž schodiště přímočarého s podst. š. do 1,5 m | m | 7 |  | 0 | 0 | 0 | 0.00526 | 0.03682 |  | 1 | 0 | [10 empty] | 0 | 0 | 0 | 20 | 0 | 0
303 | SO02.04 | 430000010VD | Prefabrikované železobetonové schodiště jednoramenné s nástupní a výstupní podestou, šířka ramene 1200 mm, beton tř. C30/37 - XF3 | kompl. | 1 |  | 0 | 0 | 0 | 2.5 | 2.5 |  | 1 | 0 | [10 empty] | 0 | 0 | 0 | 20 | 0 | 0
nástupní podesta rozměrů 900x1200 mm, tl. 180 mm, výstupní podesta 1200x2640 mm, tl. 180 mm
|  | 767 | Konstrukce doplňkové stavební (zámečnické) |  |  |  | 0 | 0 | 0 |  | 0.57076 |  |  |  | 0 | PS | 0 | 0 | 0 | 0 | 0 | 0 | 0 | SO02.04 | [6 empty] | 0 | 0 | 0
304 | SO02.04 | 767101202VD | Montáž atypických konstrukcí z kompozitu do 50 kg vč. dodávky nerezového spojovacího materiálu (dodávka výrobce kompozitního materiálu) | kg | 570 |  | 0 | 0 | 0 | 0 | 0 |  | 1 | 0 | [10 empty] | 0 | 0 | 0 | 20 | 0 | 0
305 | SO02.04 | 23210111VD | Pororoštové schodiště "1" z kompozitu (PREFA KOMPOZITY), dodávka stupňů - rošt PREFAGRID 30x30/38 mm, schodnic - dodávka dle přílohy F.8-10 | kompl. | 1 |  | 0 | 0 | 0 | 0.02 | 0.02 |  | 0 | 0 | [10 empty] | 0 | 0 | 0 | 20 | 0 | 0
306 | SO02.04 | 23210112VD | Pororoštové schodiště "2" z kompozitu (PREFA KOMPOZITY), dodávka stupňů - rošt PREFAGRID 30x30/38 mm, schodnic - dodávka dle přílohy F.8-10 | kompl. | 1 |  | 0 | 0 | 0 | 0.04 | 0.04 |  | 0 | 0 | [10 empty] | 0 | 0 | 0 | 20 | 0 | 0
307 | SO02.04 | 23210121VD | Zábradlí z kompozitu (PREFA KOMPOZITY) vč. sloupků, příček, madel, zarážky, spojek - dodávka dle přílohy F.8-8 | kompl. | 1 |  | 0 | 0 | 0 | 0.51076 | 0.51076 |  | 0 | 0 | [10 empty] | 0 | 0 | 0 | 20 | 0 | 0
|  | 91 | Doplňující konstrukce a práce na pozemních komunikacích a zpevněných plochách |  |  |  | 0 | 0 | 0 |  | 12.1652 |  |  |  | 0 | HS | 0 | 0 | 0 | 0 | 0 | 0 | 0 | SO02.04 | [6 empty] | 0 | 0 | 0
308 | SO02.04 | 917862111R00 | Osazení stojatého obrubníku betonového s opěrou. lože z C12/15 | m | 65.04 |  | 0 | 0 | 0 | 0.13612 | 8.8532 |  | 1 | 0 | [10 empty] | 0 | 0 | 0 | 20 | 0 | 0
309 | SO02.04 | 59217465 | Obrubník parkový ABO 80x250x1000 mm, šedý | kus | 69 |  | 0 | 0 | 0 | 0.048 | 3.312 |  | 0 | 0 | [10 empty] | 0 | 0 | 0 | 20 | 0 | 0
|  | 93 | Různé dokončovací konstrukce a práce inženýrských staveb |  |  |  | 0 | 0 | 0 |  | 1.6544 |  |  |  | 0 | HS | 0 | 0 | 0 | 0 | 0 | 0 | 0 | SO02.04 | [6 empty] | 0 | 0 | 0
310 | SO02.04 | 933901111R00 | Zkouška vodotěsnosti beton. nádrže do 1000 m3 | m3 | 1151.04 |  | 0 | 0 | 0 | 0 | 0 |  | 1 | 0 | [10 empty] | 0 | 0 | 0 | 20 | 0 | 0
311 | SO02.04 | 939941112R00 | Těsnění pracovní spáry plechem BK (např. ILLICHMAN) s bentonitovou vrstvou mezi dnem a stěnou | m | 181.6 |  | 0 | 0 | 0 | 0.00891 | 1.6181 |  | 1 | 0 | [10 empty] | 0 | 0 | 0 | 20 | 0 | 0
312 | SO02.04 | 27110231VD | Pružný, hydrofilní pásek rozměrů 20x20 mm z butylkaučokové gumy a přírodního vápenatého jílu - dodávka a montáž | m | 363.2 |  | 0 | 0 | 0 | 0.0001 | 0.03632 |  | 0 | 0 | [10 empty] | 0 | 0 | 0 | 20 | 0 | 0
|  | 94 | Lešení a stavební výtahy |  |  |  | 0 | 0 | 0 |  | 18.5573 |  |  |  | 0 | HS | 0 | 0 | 0 | 0 | 0 | 0 | 0 | SO02.04 | [6 empty] | 0 | 0 | 0
313 | SO02.04 | 941941041R00 | Montáž lešení leh.řad.s podlahami,š.1,2 m, H 10 m | m2 | 275.2 |  | 0 | 0 | 0 | 0.01838 | 5.0582 |  | 1 | 0 | [10 empty] | 0 | 0 | 0 | 20 | 0 | 0
314 | SO02.04 | 941941841R00 | Demontáž lešení leh.řad.s podlahami,š.1,2 m,H 10 m | m2 | 275.2 |  | 0 | 0 | 0 | 0 | 0 |  | 1 | 0 | [10 empty] | 0 | 0 | 0 | 20 | 0 | 0
315 | SO02.04 | 941941291R00 | Příplatek za každý měsíc použití lešení k pol.1041 | m2 | 550.4 |  | 0 | 0 | 0 | 0.00097 | 0.53389 |  | 1 | 0 | [10 empty] | 0 | 0 | 0 | 20 | 0 | 0
316 | SO02.04 | 941941031R00 | Montáž lešení leh.řad.s podlahami,š.do 1 m, H 10 m | m2 | 645.68 |  | 0 | 0 | 0 | 0.01838 | 11.8676 |  | 1 | 0 | [10 empty] | 0 | 0 | 0 | 20 | 0 | 0
317 | SO02.04 | 941941831R00 | Demontáž lešení leh.řad.s podlahami,š.1 m, H 10 m | m2 | 645.68 |  | 0 | 0 | 0 | 0 | 0 |  | 1 | 0 | [10 empty] | 0 | 0 | 0 | 20 | 0 | 0
318 | SO02.04 | 941941191R00 | Příplatek za každý měsíc použití lešení k pol.1031 | m2 | 1291.36 |  | 0 | 0 | 0 | 0.00085 | 1.0977 |  | 1 | 0 | [10 empty] | 0 | 0 | 0 | 20 | 0 | 0
|  | 95 | Různé dokončovací konstrukce a práce pozemních staveb |  |  |  | 0 | 0 | 0 |  | 0.041856 |  |  |  | 0 | HS | 0 | 0 | 0 | 0 | 0 | 0 | 0 | SO02.04 | [6 empty] | 0 | 0 | 0
319 | SO02.04 | 952903112R00 | Vyčištění objektů do 3,5 m,čistíren, nádrží a pod. | m2 | 209.28 |  | 0 | 0 | 0 | 0 | 0 |  | 1 | 0 | [10 empty] | 0 | 0 | 0 | 20 | 0 | 0
320 | SO02.04 | 952903119R00 | Příplatek za vyčištění prostorů výšky nad 3,5 m | m2 | 209.28 |  | 0 | 0 | 0 | 0.0002 | 0.041856 |  | 1 | 0 | [10 empty] | 0 | 0 | 0 | 20 | 0 | 0
|  | 97 | Prorážení otvorů a ostatní bourací práce |  |  |  | 0 | 0 | 0 |  | 0.0347 |  |  |  | 0 | HS | 0 | 0 | 0 | 0 | 0 | 0 | 0 | SO02.04 | [6 empty] | 0 | 0 | 0
321 | SO02.04 | 971000482VD | Provedení jádrového vývrtu d 122 mm v železobetonu | m | 2.4 |  | 0 | 0 | 0 | 0.0015 | 0.0036 |  | 1 | 0 | [10 empty] | 0 | 0 | 0 | 20 | 0 | 0
322 | SO02.04 | 971000592VD | Provedení jádrového vývrtu d 162 mm v železobetonu | m | 3.7 |  | 0 | 0 | 0 | 0.003 | 0.0111 |  | 1 | 0 | [10 empty] | 0 | 0 | 0 | 20 | 0 | 0
323 | SO02.04 | 971000602VD | Provedení jádrového vývrtu d 300 mm v železobetonu | m | 2 |  | 0 | 0 | 0 | 0.01 | 0.02 |  | 1 | 0 | [10 empty] | 0 | 0 | 0 | 20 | 0 | 0
|  | H14 | Nádrže a jímky čistíren vod a ostatní pozemní nádrže, jímky, zásobníky, jámy |  |  |  | 0 | 0 | 0 |  | 0 |  |  |  | 0 | PR | 0 | 0 | 0 | 0 | 0 | 0 | 0 | SO02.04 | [6 empty] | 0 | 0 | 0
324 | SO02.04 | 998142251R00 | Přesun hmot, nádrže betonové monolit. výšky 25 m | t | 2472.57 |  | 0 | 0 | 0 | 0 | 0 |  | 5 | 0 | [10 empty] | 0 | 0 | 0 | 20 | 0 | 0
|  | S | Přesuny sutí |  |  |  | 0 | 0 | 0 |  | 0 |  |  |  | 0 | PR | 0 | 0 | 0 | 0 | 0 | 0 | 0 | SO02.04 | [6 empty] | 0 | 0 | 0
325 | SO02.04 | 979081111R00 | Odvoz suti a vybour. hmot na skládku do 1 km | t | 0.0347 |  | 0 | 0 | 0 | 0 | 0 |  | 5 | 0 | [10 empty] | 0 | 0 | 0 | 20 | 0 | 0
suť z bouracích prací a kamenná suť
326 | SO02.04 | 979081121R00 | Příplatek k odvozu za každý další 1 km - do 7 km | t | 0.24 |  | 0 | 0 | 0 | 0 | 0 |  | 5 | 0 | [10 empty] | 0 | 0 | 0 | 20 | 0 | 0
327 | SO02.04 | 979088212R00 | Nakládání suti na dopravní prostředky | t | 0.0347 |  | 0 | 0 | 0 | 0 | 0 |  | 5 | 0 | [10 empty] | 0 | 0 | 0 | 20 | 0 | 0
328 | SO02.04 | 979999997R00 | Poplatek za uložení suti a vybouraných hmot na skládku | t | 0.0347 |  | 0 | 0 | 0 | 0 | 0 |  | 5 | 0 | [10 empty] | 0 | 0 | 0 | 20 | 0 | 0
|  |  | Ostatní materiál |  |  |  | 0 | 0 | 0 |  | 3.7841 |  |  |  | 0 | OM | 0 | 0 | 0 | 0 | 0 | 0 | 0 | SO02.04 | [6 empty] | 0 | 0 | 0
329 | SO02.04 | 59228425 | Palisáda barevná (např. typ Masiv 17,5x20x100 cm) - dodávka a montáž | kus | 38 |  | 0 | 0 | 0 | 0.0615 | 2.337 |  | 0 | 0 | [10 empty] | 0 | 0 | 0 | 20 | 0 | 0
330 | SO02.04 | 13285075 | Tyč žebírková, výztuž do betonu ocel 10425 D 20 mm - dodávka a montáž | T | 0.04 |  | 0 | 0 | 0 | 1 | 0.04 |  | 0 | 0 | [10 empty] | 0 | 0 | 0 | 20 | 0 | 0
331 | SO02.04 | 31100002VD | Lepená kotva systému HILTI HIT RE 500, M24 dl. 210 mm - dodávka a montáž | kus | 22 |  | 0 | 0 | 0 | 0.0001 | 0.0022 |  | 0 | 0 | [10 empty] | 0 | 0 | 0 | 20 | 0 | 0
332 | SO02.04 | 13285090 | Tyč žebírková, výztuž do betonu ocel 10425 D 28 mm - dodávka a montáž | T | 0.03 |  | 0 | 0 | 0 | 1 | 0.03 |  | 0 | 0 | [10 empty] | 0 | 0 | 0 | 20 | 0 | 0
333 | SO02.04 | 31100004VD | Lepená kotva systému HILTI HIT RE 500, M30 dl. 360 mm - dodávka a montáž | kus | 17 |  | 0 | 0 | 0 | 0.001 | 0.017 |  | 0 | 0 | [10 empty] | 0 | 0 | 0 | 20 | 0 | 0
334 | SO02.04 | 12710624VD | Nerezová kotevní deska z pelchu tl. 3 mm, rozměrů 380x380 mm - dodávka a montáž | kus | 8 |  | 0 | 0 | 0 | 0.0025 | 0.02 |  | 0 | 0 | [10 empty] | 0 | 0 | 0 | 20 | 0 | 0
335 | SO02.04 | 12710623VD | Nerezový U-profil 160 dl. 850 mm - dodávka a montáž | kus | 4 |  | 0 | 0 | 0 | 0.01105 | 0.0442 |  | 0 | 0 | [10 empty] | 0 | 0 | 0 | 20 | 0 | 0
336 | SO02.04 | 31100001VD | Lepená kotva systému HILTI HIT RE 500, chemická patrona, šroub M 8x80/140 mm - dodávka a montáž | kus | 20 |  | 0 | 0 | 0 | 0.0001 | 0.002 |  | 0 | 0 | [10 empty] | 0 | 0 | 0 | 20 | 0 | 0
337 | SO02.04 | 55310755VD | Atypický překlad z ocel. pozinkovaných L-nosníků 100x50x5 mm dl. 1100 mm 2x a L-nos. 40x40x5 mm dl. 700 mm 3x, dodávka dle přílohy F.8-11 (překlad P1) | kompl. | 1 |  | 0 | 0 | 0 | 0.05 | 0.05 |  | 0 | 0 | [10 empty] | 0 | 0 | 0 | 20 | 0 | 0
338 | SO02.04 | 55310757VD | Atypický překlad z ocel. pozinkovaných L-nosníku 100x50x5 mm dl. 1300 mm 2x a L-nos. 40x40x5 mm dl. 500 mm 3x, dodávka dle přílohy F.8-11 (překlad P2) | kompl. | 1 |  | 0 | 0 | 0 | 0.06 | 0.06 |  | 0 | 0 | [10 empty] | 0 | 0 | 0 | 20 | 0 | 0
339 | SO02.04 | 13432580 | Úhelník rovnoramenný L jakost 11375 160x160x10 mm, pozinkovaný - dodávka a montáž | T | 0.03 |  | 0 | 0 | 0 | 1 | 0.03 |  | 0 | 0 | [10 empty] | 0 | 0 | 0 | 20 | 0 | 0
340 | SO02.04 | 23210523VD | Poklop pochozí z kompozitní plné desky rozměrů 600 x 900 mm s rámem z kompozitního L-profilu 51x51/6 mm - dodávka a montáž | kompl. | 2 |  | 0 | 0 | 0 | 0.01 | 0.02 |  | 0 | 0 | [10 empty] | 0 | 0 | 0 | 20 | 0 | 0
341 | SO02.04 | 28610365VD | PVC trouba DN300 dl. 0,5 m, dodatečně perforovaná jako čerpací jímka - dodávka a montáž | kompl. | 1 |  | 0 | 0 | 0 | 0.001 | 0.001 |  | 0 | 0 | [10 empty] | 0 | 0 | 0 | 20 | 0 | 0
342 | SO02.04 | 28324254 | Drenážní fólie - dodávka a montáž do bednění | m2 | 902 |  | 0 | 0 | 0 | 0.00085 | 0.7667 |  | 0 | 0 | [10 empty] | 0 | 0 | 0 | 20 | 0 | 0
343 | SO02.04 | 12710289VD | Nerezové potrubí svařované DN 104x2 mm dl. 40,95 m, 8x koleno 90°, 10x příruba, montážní prvky vč. 2ks kloubových spojek- dodávka a montáž | kompl. | 1 |  | 0 | 0 | 0 | 0.264 | 0.264 |  | 0 | 0 | [10 empty] | 0 | 0 | 0 | 20 | 0 | 0
344 | SO02.04 | 12710327VD | Stojánek deblokační skříňky, 2x profil 30x30x3 mm dl. 1300 mm, stříška z nerez. plechu, kotvení - dodávka a montáž (viz. příloha F.8-13) | kompl. | 4 |  | 0 | 0 | 0 | 0.01 | 0.04 |  | 0 | 0 | [10 empty] | 0 | 0 | 0 | 20 | 0 | 0
345 | SO02.04 | 12710326VD | Stojánek deblokační skříňky, profil 30x30x3 mm dl. 1300 mm, stříška z nerez. plechu, kotevní konzola, kotvení - dodávka a montáž (viz. příloha F.8-13) | kompl. | 6 |  | 0 | 0 | 0 | 0.01 | 0.06 |  | 0 | 0 | [10 empty] | 0 | 0 | 0 | 20 | 0 | 0
|  |  | Měrný objekt |  |  |  | 0 | 0 | 0 |  | 5.9323
|  | 0 | Všeobecné konstrukce a práce |  |  |  | 0 | 0 | 0 |  | 0 |  |  |  | 0 | HS | 0 | 0 | 0 | 0 | 0 | 0 | 0 | SO02.05 | [6 empty] | 0 | 0 | 0
346 | SO02.05 | 0000201VD | Individuální a garanční zkoušky, revize, hutnící zkoušky, zkoušky betonu | soubor | 1 |  | 0 | 0 | 0 | 0 | 0 |  | 1 | 0 | [10 empty] | 0 | 0 | 0 | 20 | 0 | 0
|  | 12 | Odkopávky a prokopávky |  |  |  | 0 | 0 | 0 |  | 0 |  |  |  | 0 | HS | 0 | 0 | 0 | 0 | 0 | 0 | 0 | SO02.05 | [6 empty] | 0 | 0 | 0
347 | SO02.05 | 122101401R00 | Vykopávky v zemníku do 100 m3 (vhodná zemina pro zpětný zásyp) | m3 | 1.62 |  | 0 | 0 | 0 | 0 | 0 |  | 1 | 0 | [10 empty] | 0 | 0 | 0 | 20 | 0 | 0
|  | 13 | Hloubené vykopávky |  |  |  | 0 | 0 | 0 |  | 0 |  |  |  | 0 | HS | 0 | 0 | 0 | 0 | 0 | 0 | 0 | SO02.05 | [6 empty] | 0 | 0 | 0
348 | SO02.05 | 131101201R00 | Hloubení zapažených jam v hor.2 do 100 m3 vč. příplatku za lepivost | m3 | 2.98 |  | 0 | 0 | 0 | 0 | 0 |  | 1 | 0 | [10 empty] | 0 | 0 | 0 | 20 | 0 | 0
|  | 16 | Přemístění výkopku |  |  |  | 0 | 0 | 0 |  | 0 |  |  |  | 0 | HS | 0 | 0 | 0 | 0 | 0 | 0 | 0 | SO02.05 | [6 empty] | 0 | 0 | 0
349 | SO02.05 | 161101101R00 | Svislé přemístění výkopku z hor.1-4 do 2,5 m | m3 | 2.98 |  | 0 | 0 | 0 | 0 | 0 |  | 1 | 0 | [10 empty] | 0 | 0 | 0 | 20 | 0 | 0
350 | SO02.05 | 162701102R00 | Vodorovné přemístění výkopku z hor.1-4 do 7000 m | m3 | 2.98 |  | 0 | 0 | 0 | 0 | 0 |  | 1 | 0 | [10 empty] | 0 | 0 | 0 | 20 | 0 | 0
351 | SO02.05 | 162702199R00 | Poplatek za skládku zeminy | m3 | 2.98 |  | 0 | 0 | 0 | 0 | 0 |  | 1 | 0 | [10 empty] | 0 | 0 | 0 | 20 | 0 | 0
352 | SO02.05 | 167101101R00 | Nakládání výkopku z hor.1-4 v množství do 100 m3 | m3 | 1.62 |  | 0 | 0 | 0 | 0 | 0 |  | 1 | 0 | [10 empty] | 0 | 0 | 0 | 20 | 0 | 0
353 | SO02.05 | 162701105R00 | Vodorovné přemístění výkopku z hor.1-4 do 10000 m | m3 | 1.62 |  | 0 | 0 | 0 | 0 | 0 |  | 1 | 0 | [10 empty] | 0 | 0 | 0 | 20 | 0 | 0
354 | SO02.05 | 162701109R00 | Příplatek k vod. přemístění hor.1-4 za další 1 km (za dalších 15 km) | m3 | 24.3 |  | 0 | 0 | 0 | 0 | 0 |  | 1 | 0 | [10 empty] | 0 | 0 | 0 | 20 | 0 | 0
|  | 17 | Konstrukce ze zemin |  |  |  | 0 | 0 | 0 |  | 0 |  |  |  | 0 | HS | 0 | 0 | 0 | 0 | 0 | 0 | 0 | SO02.05 | [6 empty] | 0 | 0 | 0
355 | SO02.05 | 171201201R00 | Uložení sypaniny na skládku | m3 | 2.98 |  | 0 | 0 | 0 | 0 | 0 |  | 1 | 0 | [10 empty] | 0 | 0 | 0 | 20 | 0 | 0
356 | SO02.05 | 174101101R00 | Zásyp jam, rýh, šachet se zhutněním | m3 | 1.62 |  | 0 | 0 | 0 | 0 | 0 |  | 1 | 0 | [10 empty] | 0 | 0 | 0 | 20 | 0 | 0
|  | 45 | Podkladní a vedlejší konstrukce (kromě vozovek a železničního svršku) |  |  |  | 0 | 0 | 0 |  | 1.0721 |  |  |  | 0 | HS | 0 | 0 | 0 | 0 | 0 | 0 | 0 | SO02.05 | [6 empty] | 0 | 0 | 0
357 | SO02.05 | 451576111R00 | Podkladní vrstva ze štěrkopísku tl. 100 mm | m2 | 0.26 |  | 0 | 0 | 0 | 0.35695 | 0.092807 |  | 1 | 0 | [10 empty] | 0 | 0 | 0 | 20 | 0 | 0
358 | SO02.05 | 452311131R00 | Desky podkladní z betonu C 12/15 tl. 150 mm | m3 | 0.39 |  | 0 | 0 | 0 | 2.5 | 0.975 |  | 1 | 0 | [10 empty] | 0 | 0 | 0 | 20 | 0 | 0
359 | SO02.05 | 452351101R00 | Bednění desek nebo sedlových loží vč. odbednění | m2 | 0.97 |  | 0 | 0 | 0 | 0.00442 | 0.0042874 |  | 1 | 0 | [10 empty] | 0 | 0 | 0 | 20 | 0 | 0
|  | 89 | Ostatní konstrukce a práce na trubním vedení |  |  |  | 0 | 0 | 0 |  | 2.8852 |  |  |  | 0 | HS | 0 | 0 | 0 | 0 | 0 | 0 | 0 | SO02.05 | [6 empty] | 0 | 0 | 0
360 | SO02.05 | 894411221R00 | Zřízení šachet z dílců, dno kamen., potrubí DN 300 | kus | 1 |  | 0 | 0 | 0 | 2.3642 | 2.3642 |  | 1 | 0 | [10 empty] | 0 | 0 | 0 | 20 | 0 | 0
361 | SO02.05 | 59200152VD | Šachtová skruž TBS-Q 1000/500/120 - XF4 | Kus | 1 |  | 0 | 0 | 0 | 0.509 | 0.509 |  | 0 | 0 | [10 empty] | 0 | 0 | 0 | 20 | 0 | 0
362 | SO02.05 | 899103111R00 | Osazení poklopu s rámem do 150 kg | kus | 1 |  | 0 | 0 | 0 | 0.00702 | 0.00702 |  | 1 | 0 | [10 empty] | 0 | 0 | 0 | 20 | 0 | 0
363 | SO02.05 | 23210177VD | Kompozitový poklop z pororoštu 30x30/38 mm, rozměru bez prořezu 2x530x1060 mm, vyjímatelný I-profil 103x100/6 mm dl. 1045 mm, kotevní kapsa I103 - 2x | kompl. | 1 |  | 0 | 0 | 0 | 0.005 | 0.005 |  | 0 | 0 | [10 empty] | 0 | 0 | 0 | 20 | 0 | 0
|  | H27 | Vedení trubní dálková a přípojná |  |  |  | 0 | 0 | 0 |  | 0 |  |  |  | 0 | PR | 0 | 0 | 0 | 0 | 0 | 0 | 0 | SO02.05 | [6 empty] | 0 | 0 | 0
364 | SO02.05 | 998275101R00 | Přesun hmot, kanalizace kameninové, otevřený výkop | t | 5.932 |  | 0 | 0 | 0 | 0 | 0 |  | 5 | 0 | [10 empty] | 0 | 0 | 0 | 20 | 0 | 0
|  |  | Ostatní materiál |  |  |  | 0 | 0 | 0 |  | 1.975 |  |  |  | 0 | OM | 0 | 0 | 0 | 0 | 0 | 0 | 0 | SO02.05 | [6 empty] | 0 | 0 | 0
365 | SO02.05 | 589222503 | Beton C 30/37 fr.do 16 mm velmi měkký S3 - dodávka a vylití šachtového dna | m3 | 0.73 |  | 0 | 0 | 0 | 2.5 | 1.825 |  | 0 | 0 | [10 empty] | 0 | 0 | 0 | 20 | 0 | 0
366 | SO02.05 | 28697301VD | Polypropylenové dvouplášťové šachtové dno pro osazení Parshalova žlabu "P3" pro vylití betonem vč. Parshalova žlabu a čidla ultrazvuku | kompl. | 1 |  | 0 | 0 | 0 | 0.15 | 0.15 |  | 0 | 0 | [10 empty] | 0 | 0 | 0 | 20 | 0 | 0
|  |  | Vyústní objekt |  |  |  | 0 | 0 | 0 |  | 4.0664
|  | 0 | Všeobecné konstrukce a práce |  |  |  | 0 | 0 | 0 |  | 0 |  |  |  | 0 | HS | 0 | 0 | 0 | 0 | 0 | 0 | 0 | SO02.06 | [6 empty] | 0 | 0 | 0
367 | SO02.06 | 0000201VD | Individuální a garanční zkoušky, revize, hutnící zkoušky, zkoušky betonu | soubor | 1 |  | 0 | 0 | 0 | 0 | 0 |  | 1 | 0 | [10 empty] | 0 | 0 | 0 | 20 | 0 | 0
|  | 11 | Přípravné a přidružené práce |  |  |  | 0 | 0 | 0 |  | 0.01676 |  |  |  | 0 | HS | 0 | 0 | 0 | 0 | 0 | 0 | 0 | SO02.06 | [6 empty] | 0 | 0 | 0
368 | SO02.06 | 115101201R00 | Čerpání vody na výšku do 10 m, přítok do 500 l (odborný odhad) vč. dodávky a osazení čerpadla | h | 30 |  | 0 | 0 | 0 | 0 | 0 |  | 1 | 0 | [10 empty] | 0 | 0 | 0 | 20 | 0 | 0
369 | SO02.06 | 115001103R00 | Převedení vody potrubím o průměru do DN 200 mm | m | 2 |  | 0 | 0 | 0 | 0.00838 | 0.01676 |  | 1 | 0 | [10 empty] | 0 | 0 | 0 | 20 | 0 | 0
370 | SO02.06 | 115101301R00 | Pohotovost čerp.soupravy, výška 10 m, přítok 500 l | den | 6 |  | 0 | 0 | 0 | 0 | 0 |  | 1 | 0 | [10 empty] | 0 | 0 | 0 | 20 | 0 | 0
|  | 13 | Hloubené vykopávky |  |  |  | 0 | 0 | 0 |  | 0 |  |  |  | 0 | HS | 0 | 0 | 0 | 0 | 0 | 0 | 0 | SO02.06 | [6 empty] | 0 | 0 | 0
371 | SO02.06 | 131101101R00 | Hloubení nezapažených jam v hor.2 do 100 m3 vč. příplatku za lepivost | m3 | 3.2 |  | 0 | 0 | 0 | 0 | 0 |  | 1 | 0 | [10 empty] | 0 | 0 | 0 | 20 | 0 | 0
|  | 16 | Přemístění výkopku |  |  |  | 0 | 0 | 0 |  | 0 |  |  |  | 0 | HS | 0 | 0 | 0 | 0 | 0 | 0 | 0 | SO02.06 | [6 empty] | 0 | 0 | 0
372 | SO02.06 | 161101101R00 | Svislé přemístění výkopku z hor.1-4 do 2,5 m | m3 | 3.2 |  | 0 | 0 | 0 | 0 | 0 |  | 1 | 0 | [10 empty] | 0 | 0 | 0 | 20 | 0 | 0
373 | SO02.06 | 162701102R00 | Vodorovné přemístění výkopku z hor.1-4 do 7000 m | m3 | 3.2 |  | 0 | 0 | 0 | 0 | 0 |  | 1 | 0 | [10 empty] | 0 | 0 | 0 | 20 | 0 | 0
374 | SO02.06 | 162702199R00 | Poplatek za skládku zeminy | m3 | 3.2 |  | 0 | 0 | 0 | 0 | 0 |  | 1 | 0 | [10 empty] | 0 | 0 | 0 | 20 | 0 | 0
375 | SO02.06 | 167101101R00 | Nakládání výkopku z hor.1-4 v množství do 100 m3 | m3 | 0.9 |  | 0 | 0 | 0 | 0 | 0 |  | 1 | 0 | [10 empty] | 0 | 0 | 0 | 20 | 0 | 0
376 | SO02.06 | 162701105R00 | Vodorovné přemístění výkopku z hor.1-4 do 10000 m | m3 | 0.9 |  | 0 | 0 | 0 | 0 | 0 |  | 1 | 0 | [10 empty] | 0 | 0 | 0 | 20 | 0 | 0
377 | SO02.06 | 162701109R00 | Příplatek k vod. přemístění hor.1-4 za další 1 km (za dalších 15 km) | m3 | 13.5 |  | 0 | 0 | 0 | 0 | 0 |  | 1 | 0 | [10 empty] | 0 | 0 | 0 | 20 | 0 | 0
|  | 17 | Konstrukce ze zemin |  |  |  | 0 | 0 | 0 |  | 0 |  |  |  | 0 | HS | 0 | 0 | 0 | 0 | 0 | 0 | 0 | SO02.06 | [6 empty] | 0 | 0 | 0
378 | SO02.06 | 171201201R00 | Uložení sypaniny na skládku | m3 | 3.2 |  | 0 | 0 | 0 | 0 | 0 |  | 1 | 0 | [10 empty] | 0 | 0 | 0 | 20 | 0 | 0
379 | SO02.06 | 175200010RA0 | Obsyp objektu prohozenou zeminou | m3 | 0.9 |  | 0 | 0 | 0 | 0 | 0 |  | 3 | 0 | [10 empty] | 0 | 0 | 0 | 20 | 0 | 0
|  | 32 | Zdi přehradní a opěrné |  |  |  | 0 | 0 | 0 |  | 2.3632 |  |  |  | 0 | HS | 0 | 0 | 0 | 0 | 0 | 0 | 0 | SO02.06 | [6 empty] | 0 | 0 | 0
380 | SO02.06 | 327313217R00 | Betonový opěrný blok a práh z betonu C 25/30 | m3 | 0.85 |  | 0 | 0 | 0 | 2.4846 | 2.1119 |  | 1 | 0 | [10 empty] | 0 | 0 | 0 | 20 | 0 | 0
381 | SO02.06 | 327351211R00 | Bednění zdí a valů H do 20 m - zřízení | m2 | 5.2 |  | 0 | 0 | 0 | 0.04294 | 0.22329 |  | 1 | 0 | [10 empty] | 0 | 0 | 0 | 20 | 0 | 0
382 | SO02.06 | 327351221R00 | Bednění zdí a valů H do 20 m - odbednění | m2 | 5.2 |  | 0 | 0 | 0 | 0 | 0 |  | 1 | 0 | [10 empty] | 0 | 0 | 0 | 20 | 0 | 0
383 | SO02.06 | 327361040R00 | Výztuž zdí a valů ze svařovaných sítí 100 x 100 mm, prům. 6 mm | t | 0.0266 |  | 0 | 0 | 0 | 1.0531 | 0.028013 |  | 1 | 0 | [10 empty] | 0 | 0 | 0 | 20 | 0 | 0
|  | 45 | Podkladní a vedlejší konstrukce (kromě vozovek a železničního svršku) |  |  |  | 0 | 0 | 0 |  | 0.66036 |  |  |  | 0 | HS | 0 | 0 | 0 | 0 | 0 | 0 | 0 | SO02.06 | [6 empty] | 0 | 0 | 0
384 | SO02.06 | 451576111R00 | Podkladní vrstva ze štěrkopísku tl. 100 mm | m2 | 1.85 |  | 0 | 0 | 0 | 0.35695 | 0.66036 |  | 1 | 0 | [10 empty] | 0 | 0 | 0 | 20 | 0 | 0
|  | 59 | Dlažby a předlažby pozemních komunikací a zpevněných ploch |  |  |  | 0 | 0 | 0 |  | 0.99605 |  |  |  | 0 | HS | 0 | 0 | 0 | 0 | 0 | 0 | 0 | SO02.06 | [6 empty] | 0 | 0 | 0
385 | SO02.06 | 591141111R00 | Kladení dlažby - velké kostky, lože z betonu C 12/15 tl. 10 cm vč. přesunu kostek z meziskládky a jejich opětovné využití v množství 1,95 m2 | m2 | 2.31 |  | 0 | 0 | 0 | 0.30132 | 0.69605 |  | 1 | 0 | [10 empty] | 0 | 0 | 0 | 20 | 0 | 0
386 | SO02.06 | 58380155 | Kostka dlažební velká 15 -17 cm | T | 0.3 |  | 0 | 0 | 0 | 1 | 0.3 |  | 0 | 0 | [10 empty] | 0 | 0 | 0 | 20 | 0 | 0
|  | 89 | Ostatní konstrukce a práce na trubním vedení |  |  |  | 0 | 0 | 0 |  | 0.03006 |  |  |  | 0 | HS | 0 | 0 | 0 | 0 | 0 | 0 | 0 | SO02.06 | [6 empty] | 0 | 0 | 0
387 | SO02.06 | 891375111R00 | Montáž koncových klapek hrdlových DN 300 vč. dodávky kotevních prvků | kus | 1 |  | 0 | 0 | 0 | 0.00506 | 0.00506 |  | 1 | 0 | [10 empty] | 0 | 0 | 0 | 20 | 0 | 0
388 | SO02.06 | 42284024 | Klapka koncová HDPE, TYP PTK-F, DN 300 | kus | 1 |  | 0 | 0 | 0 | 0.025 | 0.025 |  | 0 | 0 | [10 empty] | 0 | 0 | 0 | 20 | 0 | 0
|  | 97 | Prorážení otvorů a ostatní bourací práce |  |  |  | 0 | 0 | 0 |  | 0 |  |  |  | 0 | HS | 0 | 0 | 0 | 0 | 0 | 0 | 0 | SO02.06 | [6 empty] | 0 | 0 | 0
389 | SO02.06 | 979071112R00 | Očištění vybouraných kostek velkých s výplní MC | m2 | 1.95 |  | 0 | 0 | 0 | 0 | 0 |  | 1 | 0 | [10 empty] | 0 | 0 | 0 | 20 | 0 | 0
|  | H33 | Nádrže na tocích, úpravy toků a kanály |  |  |  | 0 | 0 | 0 |  | 0 |  |  |  | 0 | PR | 0 | 0 | 0 | 0 | 0 | 0 | 0 | SO02.06 | [6 empty] | 0 | 0 | 0
390 | SO02.06 | 998332011R00 | Přesun hmot, úpravy toků a kanálů, hráze ostatní | t | 4.066 |  | 0 | 0 | 0 | 0 | 0 |  | 5 | 0 | [10 empty] | 0 | 0 | 0 | 20 | 0 | 0
|  | M46 | Zemní práce při montážích |  |  |  | 0 | 0 | 0 |  | 0 |  |  |  | 0 | MP | 0 | 0 | 0 | 0 | 0 | 0 | 0 | SO02.06 | [6 empty] | 0 | 0 | 0
391 | SO02.06 | 460030052RT1 | Vytrhání kostek velkých, lože MC, zalité spáry z plochy do 5 m2 vč. přesuna na meziskládku do 100 m | m2 | 1.95 |  | 0 | 0 | 0 | 0 | 0 |  | 2 | 0 | [10 empty] | 0 | 0 | 0 | 20 | 0 | 0
|  |  | Provozní objekt |  |  |  | 0 | 0 | 0 |  | 280.0368
|  | 0 | Všeobecné konstrukce a práce |  |  |  | 0 | 0 | 0 |  | 0 |  |  |  | 0 | HS | 0 | 0 | 0 | 0 | 0 | 0 | 0 | SO02.07 | [6 empty] | 0 | 0 | 0
392 | SO02.07 | 0000201VD | Individuální a garanční zkoušky, revize, hutnící zkoušky, zkoušky betonu | soubor | 1 |  | 0 | 0 | 0 | 0 | 0 |  | 1 | 0 | [10 empty] | 0 | 0 | 0 | 20 | 0 | 0
|  | 13 | Hloubené vykopávky |  |  |  | 0 | 0 | 0 |  | 0 |  |  |  | 0 | HS | 0 | 0 | 0 | 0 | 0 | 0 | 0 | SO02.07 | [6 empty] | 0 | 0 | 0
393 | SO02.07 | 131101101R00 | Hloubení nezapažených jam v hor.2 do 100 m3 vč. příplatku za lepivost | m3 | 20.41 |  | 0 | 0 | 0 | 0 | 0 |  | 1 | 0 | [10 empty] | 0 | 0 | 0 | 20 | 0 | 0
|  | 16 | Přemístění výkopku |  |  |  | 0 | 0 | 0 |  | 0 |  |  |  | 0 | HS | 0 | 0 | 0 | 0 | 0 | 0 | 0 | SO02.07 | [6 empty] | 0 | 0 | 0
394 | SO02.07 | 161101101R00 | Svislé přemístění výkopku z hor.1-4 do 2,5 m | m3 | 20.41 |  | 0 | 0 | 0 | 0 | 0 |  | 1 | 0 | [10 empty] | 0 | 0 | 0 | 20 | 0 | 0
395 | SO02.07 | 162701102R00 | Vodorovné přemístění výkopku z hor.1-4 do 7000 m | m3 | 20.41 |  | 0 | 0 | 0 | 0 | 0 |  | 1 | 0 | [10 empty] | 0 | 0 | 0 | 20 | 0 | 0
396 | SO02.07 | 162702199R00 | Poplatek za skládku zeminy | m3 | 20.41 |  | 0 | 0 | 0 | 0 | 0 |  | 1 | 0 | [10 empty] | 0 | 0 | 0 | 20 | 0 | 0
|  | 17 | Konstrukce ze zemin |  |  |  | 0 | 0 | 0 |  | 0 |  |  |  | 0 | HS | 0 | 0 | 0 | 0 | 0 | 0 | 0 | SO02.07 | [6 empty] | 0 | 0 | 0
397 | SO02.07 | 171201201R00 | Uložení sypaniny na skládku | m3 | 20.41 |  | 0 | 0 | 0 | 0 | 0 |  | 1 | 0 | [10 empty] | 0 | 0 | 0 | 20 | 0 | 0
|  | 18 | Povrchové úpravy terénu |  |  |  | 0 | 0 | 0 |  | 0 |  |  |  | 0 | HS | 0 | 0 | 0 | 0 | 0 | 0 | 0 | SO02.07 | [6 empty] | 0 | 0 | 0
398 | SO02.07 | 181101102R00 | Úprava pláně v hor. 1-4, se zhutněním | m2 | 65.77 |  | 0 | 0 | 0 | 0 | 0 |  | 1 | 0 | [10 empty] | 0 | 0 | 0 | 20 | 0 | 0
|  | 27 | Základy |  |  |  | 0 | 0 | 0 |  | 156.7715 |  |  |  | 0 | HS | 0 | 0 | 0 | 0 | 0 | 0 | 0 | SO02.07 | [6 empty] | 0 | 0 | 0
399 | SO02.07 | 271531111R00 | Polštář základu z kameniva drceného frakce d32/63 mm, tl. 300 mm, hutněný | m3 | 19.73 |  | 0 | 0 | 0 | 1.7816 | 35.1518 |  | 1 | 0 | [10 empty] | 0 | 0 | 0 | 20 | 0 | 0
400 | SO02.07 | 271571111R00 | Polštář základu ze štěrkopísku tříděného | m3 | 32.89 |  | 0 | 0 | 0 | 1.9397 | 63.7967 |  | 1 | 0 | [10 empty] | 0 | 0 | 0 | 20 | 0 | 0
401 | SO02.07 | 273321117R00 | Železobeton zákl. desek z betonu C 25/30-XC2, tl. 250 mm | m3 | 15.25 |  | 0 | 0 | 0 | 2.525 | 38.5063 |  | 1 | 0 | [10 empty] | 0 | 0 | 0 | 20 | 0 | 0
402 | SO02.07 | 273314116R00 | Beton základových desek prostý C 25/30-XC2, XA1, tl. 100 mm | m3 | 6.58 |  | 0 | 0 | 0 | 2.5856 | 17.0132 |  | 1 | 0 | [10 empty] | 0 | 0 | 0 | 20 | 0 | 0
403 | SO02.07 | 273351215R00 | Bednění stěn základových desek - zřízení | m2 | 11.05 |  | 0 | 0 | 0 | 0.03925 | 0.43371 |  | 1 | 0 | [10 empty] | 0 | 0 | 0 | 20 | 0 | 0
404 | SO02.07 | 273351216R00 | Bednění stěn základových desek - odstranění | m2 | 11.05 |  | 0 | 0 | 0 | 0 | 0 |  | 1 | 0 | [10 empty] | 0 | 0 | 0 | 20 | 0 | 0
405 | SO02.07 | 273361821R00 | Výztuž základových desek z betonářské ocelí 10505 | t | 1.83 |  | 0 | 0 | 0 | 1.0217 | 1.8698 |  | 1 | 0 | [10 empty] | 0 | 0 | 0 | 20 | 0 | 0
|  | 31 | Zdi podpěrné a volné |  |  |  | 0 | 0 | 0 |  | 63.643 |  |  |  | 0 | HS | 0 | 0 | 0 | 0 | 0 | 0 | 0 | SO02.07 | [6 empty] | 0 | 0 | 0
406 | SO02.07 | 311238514R00 | Zdivo POROTHERM 36,5 Profi DRYFIX P10, tl. 365 mm, tvárnice broušená na pěnové lepidlo | m2 | 64.69 |  | 0 | 0 | 0 | 0.30194 | 19.5325 |  | 1 | 0 | [10 empty] | 0 | 0 | 0 | 20 | 0 | 0
407 | SO02.07 | 311232114R00 | Zdivo z cihel Klinker plných KASTANJEBRUIN 57, rozměru 215x102x65 mm, jednostranně spárované, vč. cihel zaoblených v ostění a nadpraží | m2 | 51.81 |  | 0 | 0 | 0 | 0.50183 | 25.9998 |  | 1 | 0 | [10 empty] | 0 | 0 | 0 | 20 | 0 | 0
Vyzdívání a spárování pouze hmotou zdící a spárovací hmotou dodávanou výrobcem cihel. Kotvení cihel do nosného zdiva bude provedeno dle předpisů výrobce cihel pomocí kotevních prvků (LUTZ, HALFEN)
408 | SO02.07 | 311232216R00 | Zdivo z cihel Klinker plných ROOD PERUWELZ, rozměru 215x102x65 mm, jednostranně spárované | m2 | 38.82 |  | 0 | 0 | 0 | 0.34608 | 13.4348 |  | 1 | 0 | [10 empty] | 0 | 0 | 0 | 20 | 0 | 0
Vyzdívání a spárování pouze hmotou zdící a spárovací hmotou dodávanou výrobcem cihel. Kotvení cihel do nosného zdiva bude provedeno dle předpisů výrobce cihel pomocí kotevních prvků (LUTZ, HALFEN)
409 | SO02.07 | 317120022RA0 | Osazení překladů keram. ploch., otvor š. do 180 cm | kus | 2 |  | 0 | 0 | 0 | 0.04066 | 0.08132 |  | 3 | 0 | [10 empty] | 0 | 0 | 0 | 20 | 0 | 0
410 | SO02.07 | 317168112R00 | Překlad POROTHERM plochý 115x71x1250 mm | kus | 2 |  | 0 | 0 | 0 | 0.02288 | 0.04576 |  | 1 | 0 | [10 empty] | 0 | 0 | 0 | 20 | 0 | 0
411 | SO02.07 | 317162502RA0 | Sestava překladů pro tl. 365,s izolací, dl.1250 mm | kus | 3 |  | 0 | 0 | 0 | 0.18171 | 0.54513 |  | 3 | 0 | [10 empty] | 0 | 0 | 0 | 20 | 0 | 0
412 | SO02.07 | 593407951 | Překlad keramický Porotherm 7 70x238x1250 mm | kus | 12 |  | 0 | 0 | 0 | 0.04375 | 0.525 |  | 0 | 0 | [10 empty] | 0 | 0 | 0 | 20 | 0 | 0
413 | SO02.07 | 317162503RA0 | Sestava překladů pro tl. 365,s izolací, dl.1500 mm | kus | 1 |  | 0 | 0 | 0 | 0.21754 | 0.21754 |  | 3 | 0 | [10 empty] | 0 | 0 | 0 | 20 | 0 | 0
414 | SO02.07 | 593407952 | Překlad keramický Porotherm 7 70x238x1500 mm | kus | 4 |  | 0 | 0 | 0 | 0.0525 | 0.21 |  | 0 | 0 | [10 empty] | 0 | 0 | 0 | 20 | 0 | 0
415 | SO02.07 | 317162504RA0 | Sestava překladů pro tl. 365,s izolací, dl.1750 mm | kus | 1 |  | 0 | 0 | 0 | 0.25333 | 0.25333 |  | 3 | 0 | [10 empty] | 0 | 0 | 0 | 20 | 0 | 0
416 | SO02.07 | 593407953 | Překlad keramický Porotherm 7 70x238x1750 mm | kus | 4 |  | 0 | 0 | 0 | 0.06125 | 0.245 |  | 0 | 0 | [10 empty] | 0 | 0 | 0 | 20 | 0 | 0
417 | SO02.07 | 317161102RA0 | Sestava překladů pro tl. do 175, bez izol. dl.1250 mm | kus | 1 |  | 0 | 0 | 0 | 0.09079 | 0.09079 |  | 3 | 0 | [10 empty] | 0 | 0 | 0 | 20 | 0 | 0
418 | SO02.07 | 593407951 | Překlad keramický Porotherm 7 70x238x1250 mm | kus | 2 |  | 0 | 0 | 0 | 0.04375 | 0.0875 |  | 0 | 0 | [10 empty] | 0 | 0 | 0 | 20 | 0 | 0
419 | SO02.07 | 317101508VD | Provedení atypického překladu z lícovek Klinker zaoblených - Kastanjebruin 57 - staveništní prefabrikát dl. 1600 mm | kompl. | 1 |  | 0 | 0 | 0 | 0.105 | 0.105 |  | 1 | 0 | [10 empty] | 0 | 0 | 0 | 20 | 0 | 0
dodávka cihel, vyvrtání 3x otvoru d15 mm, výztuž R12, vyplnění dutin cem. maltou
420 | SO02.07 | 317101509VD | Provedení atypického překladu z lícovek Klinker zaoblených - Kastanjebruin 57 - staveništní prefabrikát dl. 1300 mm | kompl. | 1 |  | 0 | 0 | 0 | 0.08 | 0.08 |  | 1 | 0 | [10 empty] | 0 | 0 | 0 | 20 | 0 | 0
dodávka cihel, vyvrtání 3x otvoru d15 mm, výztuž R12, vyplnění dutin cem. maltou
421 | SO02.07 | 317101510VD | Provedení atypického překladu z lícovek Klinker zaoblených - Kastanjebruin 57 - staveništní prefabrikát dl. 1100 mm | kompl. | 3 |  | 0 | 0 | 0 | 0.7 | 2.1 |  | 1 | 0 | [10 empty] | 0 | 0 | 0 | 20 | 0 | 0
dodávka cihel, vyvrtání 3x otvoru d15 mm, výztuž R12, vyplnění dutin cem. maltou
422 | SO02.07 | 310235251R00 | Zazdívka otvorů pl.0,0225 m2 cihlami, tl.zdi 45 cm | kus | 4 |  | 0 | 0 | 0 | 0.02237 | 0.08948 |  | 1 | 0 | [10 empty] | 0 | 0 | 0 | 20 | 0 | 0
|  | 34 | Stěny a příčky |  |  |  | 0 | 0 | 0 |  | 4.1099 |  |  |  | 0 | HS | 0 | 0 | 0 | 0 | 0 | 0 | 0 | SO02.07 | [6 empty] | 0 | 0 | 0
423 | SO02.07 | 342255037R00 | Příčky z desek Ytong, přesná tvárnice 150x249x599 mmm, tl. příčky 150 mm | m2 | 3.34 |  | 0 | 0 | 0 | 0.10267 | 0.34292 |  | 1 | 0 | [10 empty] | 0 | 0 | 0 | 20 | 0 | 0
424 | SO02.07 | 342241161R00 | Příčky z cihel plných CP29, rozměru 290x140x65 mm, tl. příčky 65 mm | m2 | 1.19 |  | 0 | 0 | 0 | 0.1253 | 0.14911 |  | 1 | 0 | [10 empty] | 0 | 0 | 0 | 20 | 0 | 0
425 | SO02.07 | 342248152R00 | Příčky POROTHERM 11,5 Profi DRYFIX, tl. příčky 115 mm, tvárnice broušená na pěnové lepidlo | m2 | 17.17 |  | 0 | 0 | 0 | 0.09577 | 1.6444 |  | 1 | 0 | [10 empty] | 0 | 0 | 0 | 20 | 0 | 0
426 | SO02.07 | 342248154R00 | Příčky POROTHERM 14 Profi DRYFIX, tl. příčky 140 mm, tvárnice broušená na pěnové lepidlo | m2 | 16.48 |  | 0 | 0 | 0 | 0.11975 | 1.9735 |  | 1 | 0 | [10 empty] | 0 | 0 | 0 | 20 | 0 | 0
|  | 41 | Stropy a stropní konstrukce (pozemní stavby) |  |  |  | 0 | 0 | 0 |  | 25.2327 |  |  |  | 0 | HS | 0 | 0 | 0 | 0 | 0 | 0 | 0 | SO02.07 | [6 empty] | 0 | 0 | 0
427 | SO02.07 | 417321315R00 | Ztužující pásy a věnce z betonu železového C 20/25-XC1 | m3 | 4.15 |  | 0 | 0 | 0 | 2.4535 | 10.1819 |  | 1 | 0 | [10 empty] | 0 | 0 | 0 | 20 | 0 | 0
428 | SO02.07 | 417351115R00 | Bednění ztužujících pásů a věnců - zřízení | m2 | 31.32 |  | 0 | 0 | 0 | 0.00341 | 0.1068 |  | 1 | 0 | [10 empty] | 0 | 0 | 0 | 20 | 0 | 0
429 | SO02.07 | 417351116R00 | Bednění ztužujících pásů a věnců - odstranění | m2 | 31.32 |  | 0 | 0 | 0 | 0 | 0 |  | 1 | 0 | [10 empty] | 0 | 0 | 0 | 20 | 0 | 0
430 | SO02.07 | 417361821R00 | Výztuž ztužujících pásů a věnců z oceli 10505 | t | 0.28 |  | 0 | 0 | 0 | 1.0167 | 0.28466 |  | 1 | 0 | [10 empty] | 0 | 0 | 0 | 20 | 0 | 0
431 | SO02.07 | 411133902R00 | Montáž str.panelů z př.bet.Spiroll, H do 18 m, 3 t | kus | 8 |  | 0 | 0 | 0 | 0.26487 | 2.119 |  | 1 | 0 | [10 empty] | 0 | 0 | 0 | 20 | 0 | 0
432 | SO02.07 | 59310635VD | Panel SPIROLL PPD 701/219, h=200 mm, šířky 1190 mm, dl. 6,97 m | kus | 5 |  | 0 | 0 | 0 | 2.063 | 10.315 |  | 0 | 0 | [10 empty] | 0 | 0 | 0 | 20 | 0 | 0
433 | SO02.07 | 59310636VD | Panel SPIROLL PPD 701/219, h=200 mm, šířky 320 mm, dl. 6,97 m | kus | 1 |  | 0 | 0 | 0 | 0.687 | 0.687 |  | 0 | 0 | [10 empty] | 0 | 0 | 0 | 20 | 0 | 0
434 | SO02.07 | 59310637VD | Panel SPIROLL PPD 701/219, h=200 mm, šířky 700 mm, dl. 3,87 m | kus | 1 |  | 0 | 0 | 0 | 0.9164 | 0.9164 |  | 0 | 0 | [10 empty] | 0 | 0 | 0 | 20 | 0 | 0
435 | SO02.07 | 59310638VD | Panel SPIROLL PPD 701/219, h=200 mm, šířky 700 mm, dl. 2,50 m | kus | 1 |  | 0 | 0 | 0 | 0.592 | 0.592 |  | 0 | 0 | [10 empty] | 0 | 0 | 0 | 20 | 0 | 0
436 | SO02.07 | 417101502VD | Provedení roznášení výměny tvoženou ocelovou patkou a úhelníkem, dl. úhelníku 700 mm, 4x patka, 2x úhelník, provedení dle předpisů výrobce panelů | kompl. | 1 |  | 0 | 0 | 0 | 0.03 | 0.03 |  | 1 | 0 | [10 empty] | 0 | 0 | 0 | 20 | 0 | 0
|  | 43 | Schodiště |  |  |  | 0 | 0 | 0 |  | 0.0016 |  |  |  | 0 | HS | 0 | 0 | 0 | 0 | 0 | 0 | 0 | SO02.07 | [6 empty] | 0 | 0 | 0
437 | SO02.07 | 435101436VD | Dodávka a osazení půdních schodů stahovacích hliníkových vč. rámu 600x700 mm s poklopem, stupně s protiskluznou úpravou (schody FIX) | kompl. | 1 |  | 0 | 0 | 0 | 0.0016 | 0.0016 |  | 1 | 0 | [10 empty] | 0 | 0 | 0 | 20 | 0 | 0
min. šířka schodišťového ramena 400 mm
|  | 59 | Dlažby a předlažby pozemních komunikací a zpevněných ploch |  |  |  | 0 | 0 | 0 |  | 1.1454 |  |  |  | 0 | HS | 0 | 0 | 0 | 0 | 0 | 0 | 0 | SO02.07 | [6 empty] | 0 | 0 | 0
438 | SO02.07 | 596240010RA0 | Plocha z dlažby Klinker 140x260x50 mm do maltového lože, odstín dle výběru objednatele vč. dodávky dlaždic a malty | m2 | 2.3 |  | 0 | 0 | 0 | 0.49802 | 1.1454 |  | 3 | 0 | [10 empty] | 0 | 0 | 0 | 20 | 0 | 0
|  | 61 | Úprava povrchů vnitřní |  |  |  | 0 | 0 | 0 |  | 3.3404 |  |  |  | 0 | HS | 0 | 0 | 0 | 0 | 0 | 0 | 0 | SO02.07 | [6 empty] | 0 | 0 | 0
439 | SO02.07 | 611420016RA0 | Omítka stropů vnitřní vápenocemetová štuková | m2 | 21.29 |  | 0 | 0 | 0 | 0.05123 | 1.0907 |  | 3 | 0 | [10 empty] | 0 | 0 | 0 | 20 | 0 | 0
440 | SO02.07 | 612420016RA0 | Omítka stěn vnitřní vápenocementová štuková | m2 | 46.81 |  | 0 | 0 | 0 | 0.04806 | 2.2497 |  | 3 | 0 | [10 empty] | 0 | 0 | 0 | 20 | 0 | 0
|  | 63 | Podlahy, podlahové konstrukce |  |  |  | 0 | 0 | 0 |  | 12.8848 |  |  |  | 0 | HS | 0 | 0 | 0 | 0 | 0 | 0 | 0 | SO02.07 | [6 empty] | 0 | 0 | 0
441 | SO02.07 | 631312621R00 | Mazanina betonová tl. 5 - 8 cm C 20/25 | m3 | 0.66 |  | 0 | 0 | 0 | 2.4533 | 1.6192 |  | 1 | 0 | [10 empty] | 0 | 0 | 0 | 20 | 0 | 0
442 | SO02.07 | 631313621R00 | Mazanina betonová tl. 8 - 12 cm C 20/25 | m3 | 0.87 |  | 0 | 0 | 0 | 2.4533 | 2.1344 |  | 1 | 0 | [10 empty] | 0 | 0 | 0 | 20 | 0 | 0
443 | SO02.07 | 631315621R00 | Mazanina betonová tl. 12 - 24 cm C 20/25 | m3 | 3.34 |  | 0 | 0 | 0 | 2.4533 | 8.194 |  | 1 | 0 | [10 empty] | 0 | 0 | 0 | 20 | 0 | 0
444 | SO02.07 | 632415140R00 | Potěr samonivelační ručně tl. 35 mm | m2 | 11.07 |  | 0 | 0 | 0 | 0.07215 | 0.7987 |  | 1 | 0 | [10 empty] | 0 | 0 | 0 | 20 | 0 | 0
445 | SO02.07 | 631361921RT3 | Výztuž mazanin svařovanou sítí z drátů tažených, svařovaná síť - drát 4,0 mm, oka 150/150 mm | t | 0.13 |  | 0 | 0 | 0 | 1.0662 | 0.13861 |  | 1 | 0 | [10 empty] | 0 | 0 | 0 | 20 | 0 | 0
446 | SO02.07 | 631000101VD | Zaleštění povrchu rotační hladičkou betonu | m2 | 22.54 |  | 0 | 0 | 0 | 0 | 0 |  | 1 | 0 | [10 empty] | 0 | 0 | 0 | 20 | 0 | 0
|  | 64 | Výplně otvorů |  |  |  | 0 | 0 | 0 |  | 0.037341 |  |  |  | 0 | HS | 0 | 0 | 0 | 0 | 0 | 0 | 0 | SO02.07 | [6 empty] | 0 | 0 | 0
447 | SO02.07 | 648991113RT4 | Osazení parapetních desek z plast. hmot š.nad 20cm včetně dodávky parapetní desky š. 350 mm | m | 2.7 |  | 0 | 0 | 0 | 0.01383 | 0.037341 |  | 1 | 0 | [10 empty] | 0 | 0 | 0 | 20 | 0 | 0
|  | 711 | Izolace proti vodě |  |  |  | 0 | 0 | 0 |  | 0.55933 |  |  |  | 0 | PS | 0 | 0 | 0 | 0 | 0 | 0 | 0 | SO02.07 | [6 empty] | 0 | 0 | 0
448 | SO02.07 | 711471051RZ5 | Hydroizolace vodorovná fólií PVC, volně včetně dodávky fólie (např. Fatrafol 803) tl. 1,5 mm | m2 | 104.41 |  | 0 | 0 | 0 | 0.00212 | 0.22135 |  | 1 | 0 | [10 empty] | 0 | 0 | 0 | 20 | 0 | 0
449 | SO02.07 | 67352060VD | Geotextilie (např. FATRATEX-H) 300 g/m2 - dodávka a montáž | m2 | 229.7 |  | 0 | 0 | 0 | 0.0003 | 0.06891 |  | 0 | 0 | [10 empty] | 0 | 0 | 0 | 20 | 0 | 0
450 | SO02.07 | 711131101RZ3 | Izolace proti vlhkosti vodorovná,pásy na sucho včetně dodávky pásu A 400H | m2 | 156.33 |  | 0 | 0 | 0 | 0.00115 | 0.17978 |  | 1 | 0 | [10 empty] | 0 | 0 | 0 | 20 | 0 | 0
451 | SO02.07 | 711101826VD | Hydroizolace proti vodě hydroizolační stěrkou | m2 | 10.22 |  | 0 | 0 | 0 | 0.001 | 0.01022 |  | 1 | 0 | [10 empty] | 0 | 0 | 0 | 20 | 0 | 0
452 | SO02.07 | 23521590.A | Stěrka hydroizolační 1sl. Mapei (např. Mapegum WPS) | kg | 15.33 |  | 0 | 0 | 0 | 0.001 | 0.01533 |  | 0 | 0 | [10 empty] | 0 | 0 | 0 | 20 | 0 | 0
453 | SO02.07 | 711142559RY1 | Izolace proti vlhkosti svislá pásy přitavením, 1 vrstva - živičný pás modifikovaný s aluminiovou vložkou | m2 | 10.45 |  | 0 | 0 | 0 | 0.0061 | 0.063745 |  | 1 | 0 | [10 empty] | 0 | 0 | 0 | 20 | 0 | 0
454 | SO02.07 | 998711101R00 | Přesun hmot pro izolace proti vodě, výšky do 6 m | t | 0.559 |  | 0 | 0 | 0 | 0 | 0 |  | 5 | 0 | [10 empty] | 0 | 0 | 0 | 20 | 0 | 0
|  | 712 | Izolace střech (živičné krytiny) |  |  |  | 0 | 0 | 0 |  | 0.13737 |  |  |  | 0 | PS | 0 | 0 | 0 | 0 | 0 | 0 | 0 | SO02.07 | [6 empty] | 0 | 0 | 0
455 | SO02.07 | 712491171R00 | Povlaková krytina střech do 30°, difúzní fólie | m2 | 89.2 |  | 0 | 0 | 0 | 0 | 0 |  | 1 | 0 | [10 empty] | 0 | 0 | 0 | 20 | 0 | 0
456 | SO02.07 | 59660217 | Fólie hydroizolační difuzní | m2 | 98.12 |  | 0 | 0 | 0 | 0.0014 | 0.13737 |  | 0 | 0 | [10 empty] | 0 | 0 | 0 | 20 | 0 | 0
457 | SO02.07 | 998712101R00 | Přesun hmot pro povlakové krytiny, výšky do 6 m | t | 0.13737 |  | 0 | 0 | 0 | 0 | 0 |  | 5 | 0 | [10 empty] | 0 | 0 | 0 | 20 | 0 | 0
|  | 713 | Izolace tepelné |  |  |  | 0 | 0 | 0 |  | 0.68916 |  |  |  | 0 | PS | 0 | 0 | 0 | 0 | 0 | 0 | 0 | SO02.07 | [6 empty] | 0 | 0 | 0
458 | SO02.07 | 713111111R00 | Izolace tepelné stropů vrchem kladené volně | m2 | 112.5 |  | 0 | 0 | 0 | 0 | 0 |  | 1 | 0 | [10 empty] | 0 | 0 | 0 | 20 | 0 | 0
459 | SO02.07 | 631508290 | Pás tepelně-izolační z minerálních vláken (např. UNIROL PROFI) tl. 100 mm | m2 | 114.86 |  | 0 | 0 | 0 | 0.002 | 0.22972 |  | 0 | 0 | [10 empty] | 0 | 0 | 0 | 20 | 0 | 0
460 | SO02.07 | 713291131R00 | Izol. chlad. stropů vrchem parotěsná fólie vč. dodávky fólie (např. PARAFOL) s přelepením spojů lepící páskou | m2 | 56.25 |  | 0 | 0 | 0 | 0.00252 | 0.14175 |  | 1 | 0 | [10 empty] | 0 | 0 | 0 | 20 | 0 | 0
461 | SO02.07 | 713111261R00 | Utěsnění prostupu parozábranou pevnou páskou | ks | 2 |  | 0 | 0 | 0 | 0 | 0 |  | 1 | 0 | [10 empty] | 0 | 0 | 0 | 20 | 0 | 0
462 | SO02.07 | 67352180.A | Fólie hydroizolační difuzní kontaktní se spoji přelepenými páskou v přesahu 50 mm - dodávka a montáž | m2 | 56.25 |  | 0 | 0 | 0 | 6e-05 | 0.003375 |  | 0 | 0 | [10 empty] | 0 | 0 | 0 | 20 | 0 | 0
463 | SO02.07 | 28375942 | Deska polystyrenová EPS 100 F tl. 20 mm - dodávka a montáž | m2 | 0.81 |  | 0 | 0 | 0 | 0.00046 | 0.0003726 |  | 0 | 0 | [10 empty] | 0 | 0 | 0 | 20 | 0 | 0
464 | SO02.07 | 713131143R00 | Montáž izolace na tmel a hmožd.4 ks/m2, beton | m2 | 14.1 |  | 0 | 0 | 0 | 0 | 0 |  | 1 | 0 | [10 empty] | 0 | 0 | 0 | 20 | 0 | 0
465 | SO02.07 | 28376372 | Deska z extrudovaného polystyrenu tl. 100 mm | m2 | 8.26 |  | 0 | 0 | 0 | 0.0035 | 0.02891 |  | 0 | 0 | [10 empty] | 0 | 0 | 0 | 20 | 0 | 0
466 | SO02.07 | 28376370 | Deska z extrudovaného polystyrenu tl. 60 mm | m2 | 6.12 |  | 0 | 0 | 0 | 0.0021 | 0.012852 |  | 0 | 0 | [10 empty] | 0 | 0 | 0 | 20 | 0 | 0
467 | SO02.07 | 56284040.A | Hmoždinka terčová 8/60x115 mm | kus | 87 |  | 0 | 0 | 0 | 0 | 0 |  | 0 | 0 | [10 empty] | 0 | 0 | 0 | 20 | 0 | 0
468 | SO02.07 | 56284042.A | Hmoždinka terčová 8/60x155 mm | kus | 174 |  | 0 | 0 | 0 | 0 | 0 |  | 0 | 0 | [10 empty] | 0 | 0 | 0 | 20 | 0 | 0
469 | SO02.07 | 713131131R00 | Izolace tepelná stěn lepením | m2 | 1.14 |  | 0 | 0 | 0 | 0.003 | 0.00342 |  | 1 | 0 | [10 empty] | 0 | 0 | 0 | 20 | 0 | 0
470 | SO02.07 | 28376371 | Deska z extrudovaného polystyrenu tl. 80 mm | m2 | 1.2 |  | 0 | 0 | 0 | 0.0028 | 0.00336 |  | 0 | 0 | [10 empty] | 0 | 0 | 0 | 20 | 0 | 0
471 | SO02.07 | 713121111RV1 | Izolace tepelná podlah na sucho, jednovrstvá včetně dodávky extrudovaného polystyrenu tl. 50 mm | m2 | 27.19 |  | 0 | 0 | 0 | 0.00134 | 0.036435 |  | 1 | 0 | [10 empty] | 0 | 0 | 0 | 20 | 0 | 0
472 | SO02.07 | 713121111RV5 | Izolace tepelná podlah na sucho, jednovrstvá včetně dodávky extrudovaného polystyrenu tl. 100 mm | m2 | 21.29 |  | 0 | 0 | 0 | 0.00241 | 0.051309 |  | 1 | 0 | [10 empty] | 0 | 0 | 0 | 20 | 0 | 0
473 | SO02.07 | 713121111R00 | Izolace tepelná podlah na sucho, jednovrstvá | m2 | 14 |  | 0 | 0 | 0 | 9e-05 | 0.00126 |  | 1 | 0 | [10 empty] | 0 | 0 | 0 | 20 | 0 | 0
474 | SO02.07 | 63483007 | Tepelně izolační deska z pěnového skla P=0,4 Mpa, tl. desky 100 mm | m2 | 14.7 |  | 0 | 0 | 0 | 0.012 | 0.1764 |  | 0 | 0 | [10 empty] | 0 | 0 | 0 | 20 | 0 | 0
475 | SO02.07 | 713391192R00 | Těsnění spojů trvale plastickým tmelem vč. dodávky tmele | m | 13.54 |  | 0 | 0 | 0 | 0 | 0 |  | 1 | 0 | [10 empty] | 0 | 0 | 0 | 20 | 0 | 0
476 | SO02.07 | 998713101R00 | Přesun hmot pro izolace tepelné, výšky do 6 m | t | 0.688 |  | 0 | 0 | 0 | 0 | 0 |  | 5 | 0 | [10 empty] | 0 | 0 | 0 | 20 | 0 | 0
|  | 721 | Vnitřní kanalizace |  |  |  | 0 | 0 | 0 |  | 0.29757 |  |  |  | 0 | PS | 0 | 0 | 0 | 0 | 0 | 0 | 0 | SO02.07 | [6 empty] | 0 | 0 | 0
477 | SO02.07 | 721171109RM3 | Potrubí z PVC hrdlové pro vnitřní kanalizaci d 110 x 2,2 mm - dodávka a montáž | m | 3.98 |  | 0 | 0 | 0 | 0.02812 | 0.11192 |  | 1 | 0 | [10 empty] | 0 | 0 | 0 | 20 | 0 | 0
478 | SO02.07 | 721101201VD | Čistící tvarovka z hrdlového PVC d110, pro vnitřní kanalizaci - dodávka a montáž | kus | 1 |  | 0 | 0 | 0 | 0.0001 | 0.0001 |  | 1 | 0 | [10 empty] | 0 | 0 | 0 | 20 | 0 | 0
479 | SO02.07 | 721101202VD | Odbočka jednoduchá z hrdlového PVC d110/50, pro vnitřní kanalizaci - dodávka a montáž | kus | 1 |  | 0 | 0 | 0 | 0.0001 | 0.0001 |  | 1 | 0 | [10 empty] | 0 | 0 | 0 | 20 | 0 | 0
480 | SO02.07 | 721101203VD | Koleno 87,5° z hrdlového PVC d110-K, pro vnitřní kanalizaci - dodávka a montáž | kus | 1 |  | 0 | 0 | 0 | 0.0001 | 0.0001 |  | 1 | 0 | [10 empty] | 0 | 0 | 0 | 20 | 0 | 0
481 | SO02.07 | 721101204VD | Redukce nesouosá z hrdlového PVC d110/125, pro vnitřní kanalizaci - dodávka a montáž | kus | 1 |  | 0 | 0 | 0 | 0.0001 | 0.0001 |  | 1 | 0 | [10 empty] | 0 | 0 | 0 | 20 | 0 | 0
482 | SO02.07 | 721110206R00 | Potrubí z kamen.trub těsněných gum.kroužky DN 125 - dodávka a montáž | m | 1.5 |  | 0 | 0 | 0 | 0.01979 | 0.029685 |  | 1 | 0 | [10 empty] | 0 | 0 | 0 | 20 | 0 | 0
483 | SO02.07 | 721101301VD | Koleno z hrdlové kameniny 90° DN 125 - dodávka a montáž | kus | 1 |  | 0 | 0 | 0 | 0.005 | 0.005 |  | 1 | 0 | [10 empty] | 0 | 0 | 0 | 20 | 0 | 0
484 | SO02.07 | 721171239R00 | Tvarovka k připojení závěsného WC, d110 - dodávka a montáž | kus | 1 |  | 0 | 0 | 0 | 0.00093 | 0.00093 |  | 1 | 0 | [10 empty] | 0 | 0 | 0 | 20 | 0 | 0
485 | SO02.07 | 721101205VD | Potrubí z PVC hrdlového pro vnitřní kanalizaci d40, pro vnitřní kanalizaci - dodávka a montáž | m | 0.75 |  | 0 | 0 | 0 | 0.001 | 0.00075 |  | 1 | 0 | [10 empty] | 0 | 0 | 0 | 20 | 0 | 0
486 | SO02.07 | 721101206VD | Potrubí z PVC hrdlového pro vnitřní kanalizaci d50, pro vnitřní kanalizaci - dodávka a montáž | m | 0.85 |  | 0 | 0 | 0 | 0.001 | 0.00085 |  | 1 | 0 | [10 empty] | 0 | 0 | 0 | 20 | 0 | 0
487 | SO02.07 | 721101207VD | Redukce hrdlová z hrdlového PVC d40/50, pro vnitřní kanalizaci - dodávka a montáž | kus | 1 |  | 0 | 0 | 0 | 0.0001 | 0.0001 |  | 1 | 0 | [10 empty] | 0 | 0 | 0 | 20 | 0 | 0
488 | SO02.07 | 5526009812 | U-kroužek pryžový DN 125, přechod PVC na kameninu - dodávka a montáž | kus | 1 |  | 0 | 0 | 0 | 0.0003 | 0.0003 |  | 0 | 0 | [10 empty] | 0 | 0 | 0 | 20 | 0 | 0
489 | SO02.07 | 721242110RT1 | Lapač střešních splavenin DN 100 (GAIGER) se svislým odtokem, koš na listí - dodávka a montáž | kus | 2 |  | 0 | 0 | 0 | 0.07382 | 0.14764 |  | 1 | 0 | [10 empty] | 0 | 0 | 0 | 20 | 0 | 0
490 | SO02.07 | 55347615 | Dvířka revizní, bílá 150x150 mm - dodávka a montáž | kus | 1 |  | 0 | 0 | 0 | 0 | 0 |  | 0 | 0 | [10 empty] | 0 | 0 | 0 | 20 | 0 | 0
491 | SO02.07 | 721290111R00 | Zkouška těsnosti kanalizace vodou DN 125 vč. provedení zabezpečení konců | m | 8 |  | 0 | 0 | 0 | 0 | 0 |  | 1 | 0 | [10 empty] | 0 | 0 | 0 | 20 | 0 | 0
492 | SO02.07 | 998721101R00 | Přesun hmot pro vnitřní kanalizaci, výšky do 6 m | t | 0.29757 |  | 0 | 0 | 0 | 0 | 0 |  | 5 | 0 | [10 empty] | 0 | 0 | 0 | 20 | 0 | 0
|  | 722 | Vnitřní vodovod |  |  |  | 0 | 0 | 0 |  | 0.064707 |  |  |  | 0 | PS | 0 | 0 | 0 | 0 | 0 | 0 | 0 | SO02.07 | [6 empty] | 0 | 0 | 0
493 | SO02.07 | 722174253R00 | Montáž potrubí z plastů lepené DN 25 vč. montáže tvarovek a armatur | m | 9.5 |  | 0 | 0 | 0 | 0.00028 | 0.00266 |  | 1 | 0 | [10 empty] | 0 | 0 | 0 | 20 | 0 | 0
494 | SO02.07 | 722172312R00 | Potrubí z PP, voda studená, D 25/3,5 mm, PN16 | m | 9.79 |  | 0 | 0 | 0 | 0.00518 | 0.050712 |  | 1 | 0 | [10 empty] | 0 | 0 | 0 | 20 | 0 | 0
495 | SO02.07 | 722130235R00 | Potrubí z trub.závit.pozink.svařovan. 11343,DN 40 | m | 0.5 |  | 0 | 0 | 0 | 0.01601 | 0.008005 |  | 1 | 0 | [10 empty] | 0 | 0 | 0 | 20 | 0 | 0
496 | SO02.07 | 722181233RT9 | Izolace návleková tl. stěny 13 mm, vnitřní průměr 28 mm | m | 9.5 |  | 0 | 0 | 0 | 4e-05 | 0.00038 |  | 1 | 0 | [10 empty] | 0 | 0 | 0 | 20 | 0 | 0
497 | SO02.07 | 722220111R00 | Nástěnka pro výtokový ventil G 1/2 (D25*1/2"), vnitřní mosazný závit | kus | 1 |  | 0 | 0 | 0 | 0.00065 | 0.00065 |  | 1 | 0 | [10 empty] | 0 | 0 | 0 | 20 | 0 | 0
498 | SO02.07 | 551100051 | Kohout kulový voda 3/4", chrom-niklová ocel | kus | 1 |  | 0 | 0 | 0 | 0.00034 | 0.00034 |  | 0 | 0 | [10 empty] | 0 | 0 | 0 | 20 | 0 | 0
499 | SO02.07 | 551100054 | Kohout kulový voda 6/4", chrom-niklová ocel | kus | 1 |  | 0 | 0 | 0 | 0.00104 | 0.00104 |  | 0 | 0 | [10 empty] | 0 | 0 | 0 | 20 | 0 | 0
500 | SO02.07 | 552000302VD | Spojka ISIFLO 2.1.148.2534 D 25/3/4" PN 16, mosaz | kus | 2 |  | 0 | 0 | 0 | 0.0001 | 0.0002 |  | 0 | 0 | [10 empty] | 0 | 0 | 0 | 20 | 0 | 0
501 | SO02.07 | 55210845VD | T-kus R3/4" x 1/2", vnitřní závit, pozinkovaná ocel | kus | 1 |  | 0 | 0 | 0 | 0.0001 | 0.0001 |  | 0 | 0 | [10 empty] | 0 | 0 | 0 | 20 | 0 | 0
502 | SO02.07 | 55210844VD | Rekukce d50/R6/4", vnější závit, mosaz | kus | 1 |  | 0 | 0 | 0 | 0.00032 | 0.00032 |  | 0 | 0 | [10 empty] | 0 | 0 | 0 | 20 | 0 | 0
503 | SO02.07 | 55210843VD | Rekukce R6/4" x 3/4", vnější/vnitřní závit, pozinkovaná ocel | kus | 1 |  | 0 | 0 | 0 | 0.0001 | 0.0001 |  | 0 | 0 | [10 empty] | 0 | 0 | 0 | 20 | 0 | 0
504 | SO02.07 | 55210842VD | T-kus R6/4" x 6/4", vnitřní závit, pozinkovaná ocel | kus | 1 |  | 0 | 0 | 0 | 0.0001 | 0.0001 |  | 0 | 0 | [10 empty] | 0 | 0 | 0 | 20 | 0 | 0
505 | SO02.07 | 722101301VD | T-kus polypropylenový d25 x 25 mm | kus | 1 |  | 0 | 0 | 0 | 0.0001 | 0.0001 |  | 1 | 0 | [10 empty] | 0 | 0 | 0 | 20 | 0 | 0
506 | SO02.07 | 998722101R00 | Přesun hmot pro vnitřní vodovod, výšky do 6 m | t | 0.06471 |  | 0 | 0 | 0 | 0 | 0 |  | 5 | 0 | [10 empty] | 0 | 0 | 0 | 20 | 0 | 0
|  | 725 | Zařizovací předměty |  |  |  | 0 | 0 | 0 |  | 0.03792 |  |  |  | 0 | PS | 0 | 0 | 0 | 0 | 0 | 0 | 0 | SO02.07 | [6 empty] | 0 | 0 | 0
507 | SO02.07 | 725014171R00 | Klozet závěsný nástěnný se zazděnou nádržkou bílí, glazovaná keramika - dodávka a montáž | soubor | 1 |  | 0 | 0 | 0 | 0.02134 | 0.02134 |  | 1 | 0 | [10 empty] | 0 | 0 | 0 | 20 | 0 | 0
508 | SO02.07 | 725017122R00 | Umyvadlo na šrouby 55 x 42 cm, bílé, otvor na stojánkovou baterii, glazovaná keramika - dodávka a montáž | soubor | 1 |  | 0 | 0 | 0 | 0.01421 | 0.01421 |  | 1 | 0 | [10 empty] | 0 | 0 | 0 | 20 | 0 | 0
509 | SO02.07 | 725829301R00 | Montáž baterie umyvadlové stojánkové | kus | 1 |  | 0 | 0 | 0 | 4e-05 | 4e-05 |  | 1 | 0 | [10 empty] | 0 | 0 | 0 | 20 | 0 | 0
510 | SO02.07 | 725823111R00 | Baterie umyvadlová stoján. ruční vč. připojovacích trubiček 3/8" | kus | 1 |  | 0 | 0 | 0 | 0.00085 | 0.00085 |  | 1 | 0 | [10 empty] | 0 | 0 | 0 | 20 | 0 | 0
511 | SO02.07 | 725819201R00 | Montáž ventilu nástěnného rohového R 1/2", chromniklová ocel | soubor | 1 |  | 0 | 0 | 0 | 8e-05 | 8e-05 |  | 1 | 0 | [10 empty] | 0 | 0 | 0 | 20 | 0 | 0
512 | SO02.07 | 55137360 | Ventil rohový DN1/2" | kus | 1 |  | 0 | 0 | 0 | 0 | 0 |  | 0 | 0 | [10 empty] | 0 | 0 | 0 | 20 | 0 | 0
513 | SO02.07 | 5413220070 | Ohřívač vody průtokový el. beztlakový 2x R 3/8", (DNM 4,4 KW) - dodávka a montáž | kus | 1 |  | 0 | 0 | 0 | 0.0014 | 0.0014 |  | 0 | 0 | [10 empty] | 0 | 0 | 0 | 20 | 0 | 0
514 | SO02.07 | 998725101R00 | Přesun hmot pro zařizovací předměty, výšky do 6 m | t | 0.03792 |  | 0 | 0 | 0 | 0 | 0 |  | 5 | 0 | [10 empty] | 0 | 0 | 0 | 20 | 0 | 0
|  | 762 | Konstrukce tesařské |  |  |  | 0 | 0 | 0 |  | 2.4425 |  |  |  | 0 | PS | 0 | 0 | 0 | 0 | 0 | 0 | 0 | SO02.07 | [6 empty] | 0 | 0 | 0
515 | SO02.07 | 762332110R00 | Montáž vázaných krovů pravidelných do 120 cm2 | m | 140.88 |  | 0 | 0 | 0 | 0.00099 | 0.13947 |  | 1 | 0 | [10 empty] | 0 | 0 | 0 | 20 | 0 | 0
516 | SO02.07 | 762332120R00 | Montáž vázaných krovů pravidelných do 224 cm2 | m | 81.52 |  | 0 | 0 | 0 | 0.00099 | 0.080705 |  | 1 | 0 | [10 empty] | 0 | 0 | 0 | 20 | 0 | 0
517 | SO02.07 | 60515212 | Hranol SM/JD 1 12x12 délka 300-700 cm | m3 | 0.75 |  | 0 | 0 | 0 | 0.55 | 0.4125 |  | 0 | 0 | [10 empty] | 0 | 0 | 0 | 20 | 0 | 0
518 | SO02.07 | 60515220 | Hranol SM/JD 1 12x14 délka nad 600 cm | m3 | 0.5 |  | 0 | 0 | 0 | 0.55 | 0.275 |  | 0 | 0 | [10 empty] | 0 | 0 | 0 | 20 | 0 | 0
519 | SO02.07 | 60515009 | Krokev 80/120 mm dl. 200-350 cm | m3 | 0.43 |  | 0 | 0 | 0 | 0.55 | 0.2365 |  | 0 | 0 | [10 empty] | 0 | 0 | 0 | 20 | 0 | 0
520 | SO02.07 | 60515010 | Krokev 80/120 mm dl. 400-600 cm | m3 | 0.65 |  | 0 | 0 | 0 | 0.55 | 0.3575 |  | 0 | 0 | [10 empty] | 0 | 0 | 0 | 20 | 0 | 0
521 | SO02.07 | 60515001 | Kleština 50/120 mm dl. 200-350 cm | m3 | 0.14 |  | 0 | 0 | 0 | 0.55 | 0.077 |  | 0 | 0 | [10 empty] | 0 | 0 | 0 | 20 | 0 | 0
522 | SO02.07 | 762342203RT2 | Montáž laťování střech, vzdálenost latí 22 - 36 cm včetně dodávky řeziva, latě 3/5 cm | m2 | 89.2 |  | 0 | 0 | 0 | 0.00275 | 0.2453 |  | 1 | 0 | [10 empty] | 0 | 0 | 0 | 20 | 0 | 0
523 | SO02.07 | 60514710 | Pásek 100/100 mm dl. 0,63 mm | m3 | 0.04 |  | 0 | 0 | 0 | 0.55 | 0.022 |  | 0 | 0 | [10 empty] | 0 | 0 | 0 | 20 | 0 | 0
524 | SO02.07 | 762395000R00 | Spojovací a ochranné prostředky pro střechy | m3 | 3 |  | 0 | 0 | 0 | 0.02357 | 0.07071 |  | 1 | 0 | [10 empty] | 0 | 0 | 0 | 20 | 0 | 0
525 | SO02.07 | 762812934RT3 | Montáž pobití krokví z prken tl. 24 cm vč. dodávky hoblovaných prken š. 170 mm, tl. 24 mm | m2 | 5.97 |  | 0 | 0 | 0 | 0.01621 | 0.096774 |  | 1 | 0 | [10 empty] | 0 | 0 | 0 | 20 | 0 | 0
526 | SO02.07 | 762812240RT2 | Montáž záklopu, vrchní na sraz, hoblovaná prkna včetně dodávky řeziva, prkna hobl. tl. 18 mm | m2 | 27.39 |  | 0 | 0 | 0 | 0.01069 | 0.2928 |  | 1 | 0 | [10 empty] | 0 | 0 | 0 | 20 | 0 | 0
527 | SO02.07 | 60512684 | Fošna SM/BO I.jak. hoblovaná 250x50 mm, dl. 2520 mm - dodávka a montáž | m3 | 0.06 |  | 0 | 0 | 0 | 0.55 | 0.033 |  | 0 | 0 | [10 empty] | 0 | 0 | 0 | 20 | 0 | 0
528 | SO02.07 | 60515781 | Hranol SM 80x120 mm do dl. 2 m - dodávka a montáž | m3 | 0.01 |  | 0 | 0 | 0 | 0.55 | 0.0055 |  | 0 | 0 | [10 empty] | 0 | 0 | 0 | 20 | 0 | 0
529 | SO02.07 | 60510000 | Kontralať SM/BO 30/50 mm - dodávka a montáž | m | 117.77 |  | 0 | 0 | 0 | 0.00083 | 0.097749 |  | 0 | 0 | [10 empty] | 0 | 0 | 0 | 20 | 0 | 0
530 | SO02.07 | 998762102R00 | Přesun hmot pro tesařské konstrukce, výšky do 12 m | t | 2.4425 |  | 0 | 0 | 0 | 0 | 0 |  | 5 | 0 | [10 empty] | 0 | 0 | 0 | 20 | 0 | 0
|  | 764 | Konstrukce klempířské |  |  |  | 0 | 0 | 0 |  | 0.13462 |  |  |  | 0 | PS | 0 | 0 | 0 | 0 | 0 | 0 | 0 | SO02.07 | [6 empty] | 0 | 0 | 0
531 | SO02.07 | 764247000VD | Ventilační hlavice d110 mm z eloxovaného hliníku dl. 0,5 m - dodávka a montáž do prostupové tašky | kompl. | 2 |  | 0 | 0 | 0 | 0.005 | 0.01 |  | 1 | 0 | [10 empty] | 0 | 0 | 0 | 20 | 0 | 0
532 | SO02.07 | 764252403R00 | Žlaby Ti Zn plech, podokapní půlkruhové, rš 330 mm - dodávka a montáž | m | 36.32 |  | 0 | 0 | 0 | 0.003 | 0.10896 |  | 1 | 0 | [10 empty] | 0 | 0 | 0 | 20 | 0 | 0
533 | SO02.07 | 764554402R00 | Odpadní trouby z Ti Zn plechu, kruhové, D 100 mm - dodávka a montáž | m | 5.9 |  | 0 | 0 | 0 | 0.00262 | 0.015458 |  | 1 | 0 | [10 empty] | 0 | 0 | 0 | 20 | 0 | 0
534 | SO02.07 | 764554493R00 | Montáž kolena Ti Zn kruhového - dodávka a montáž | kus | 2 |  | 0 | 0 | 0 | 0.0001 | 0.0002 |  | 1 | 0 | [10 empty] | 0 | 0 | 0 | 20 | 0 | 0
535 | SO02.07 | 998764101R00 | Přesun hmot pro klempířské konstr., výšky do 6 m | t | 0.13462 |  | 0 | 0 | 0 | 0 | 0 |  | 5 | 0 | [10 empty] | 0 | 0 | 0 | 20 | 0 | 0
|  | 765 | Krytina tvrdá |  |  |  | 0 | 0 | 0 |  | 4.5982 |  |  |  | 0 | PS | 0 | 0 | 0 | 0 | 0 | 0 | 0 | SO02.07 | [6 empty] | 0 | 0 | 0
536 | SO02.07 | 765312611R00 | Krytina Stodo 12 střech jednoduchých, režná - dodávka a montáž | m2 | 89.2 |  | 0 | 0 | 0 | 0.0476 | 4.2459 |  | 1 | 0 | [10 empty] | 0 | 0 | 0 | 20 | 0 | 0
537 | SO02.07 | 765312687R00 | Taška prostupová s nástavcem odvětrání, režná - dodávka a montáž | kus | 2 |  | 0 | 0 | 0 | 0.0069 | 0.0138 |  | 1 | 0 | [10 empty] | 0 | 0 | 0 | 20 | 0 | 0
538 | SO02.07 | 59660834 | Taška Stodo12 režná větrací - dodávka a montáž | kus | 24 |  | 0 | 0 | 0 | 0.0041 | 0.0984 |  | 0 | 0 | [10 empty] | 0 | 0 | 0 | 20 | 0 | 0
539 | SO02.07 | 765312614R00 | Příplatek za tašky pro připojení nářoží, režná | m | 20.4 |  | 0 | 0 | 0 | 0.00105 | 0.02142 |  | 1 | 0 | [10 empty] | 0 | 0 | 0 | 20 | 0 | 0
540 | SO02.07 | 765312617R00 | Přiřezání a uchycení tašek | m | 20.4 |  | 0 | 0 | 0 | 0.00032 | 0.006528 |  | 1 | 0 | [10 empty] | 0 | 0 | 0 | 20 | 0 | 0
541 | SO02.07 | 765312641R00 | Nároží s větracím pásem z eloxovaného hliníku, režný - dodávka a montáž | m | 20.4 |  | 0 | 0 | 0 | 0.00854 | 0.17422 |  | 1 | 0 | [10 empty] | 0 | 0 | 0 | 20 | 0 | 0
542 | SO02.07 | 765312690R00 | Plech okapní profilovaný 5000/230 mm, eloxovaný hliník - dodávka a montáž | m | 35.14 |  | 0 | 0 | 0 | 0.00057 | 0.02003 |  | 1 | 0 | [10 empty] | 0 | 0 | 0 | 20 | 0 | 0
543 | SO02.07 | 765312695R00 | Mřížka ochranná větrací, eloxovaný hliník - dodávka a montáž | m | 35.14 |  | 0 | 0 | 0 | 0.00051 | 0.017921 |  | 1 | 0 | [10 empty] | 0 | 0 | 0 | 20 | 0 | 0
544 | SO02.07 | 998765101R00 | Přesun hmot pro krytiny tvrdé, výšky do 6 m | t | 4.5982 |  | 0 | 0 | 0 | 0 | 0 |  | 5 | 0 | [10 empty] | 0 | 0 | 0 | 20 | 0 | 0
|  | 766 | Konstrukce truhlářské |  |  |  | 0 | 0 | 0 |  | 0.1567 |  |  |  | 0 | PS | 0 | 0 | 0 | 0 | 0 | 0 | 0 | SO02.07 | [6 empty] | 0 | 0 | 0
545 | SO02.07 | 766662122R00 | Montáž dveří plastových 1kříd. š. nad 80 cm vč. plastové zárubně | kus | 2 |  | 0 | 0 | 0 | 0 | 0 |  | 1 | 0 | [10 empty] | 0 | 0 | 0 | 20 | 0 | 0
546 | SO02.07 | 611102251VD | Dveře vchodové plastové plné 900x2035 mm otevíravé levé s plastovou zárubní, zateplené, zámek s FAB vložkou, barva bílá | kus | 1 |  | 0 | 0 | 0 | 0.004 | 0.004 |  | 0 | 0 | [10 empty] | 0 | 0 | 0 | 20 | 0 | 0
547 | SO02.07 | 61110254VD | Dveře vchodové plastové plné 1200x2035 mm otevíravé levé s plastovou zárubní, zvukově-izolační, zámek s FAB vložkou, barva bílá | kus | 1 |  | 0 | 0 | 0 | 0.06 | 0.06 |  | 0 | 0 | [10 empty] | 0 | 0 | 0 | 20 | 0 | 0
548 | SO02.07 | 766662112R00 | Montáž dveří plastových 1kříd. š. do 80 cm vč. plastové zárubně | kus | 3 |  | 0 | 0 | 0 | 0 | 0 |  | 1 | 0 | [10 empty] | 0 | 0 | 0 | 20 | 0 | 0
549 | SO02.07 | 61110352VD | Dveře vnitřní plastové plné 800x2035 mm otevíravé pravé s plastovou zárubní, zámek s FAB vložkou, barva bílá | kus | 1 |  | 0 | 0 | 0 | 0.02 | 0.02 |  | 0 | 0 | [10 empty] | 0 | 0 | 0 | 20 | 0 | 0
550 | SO02.07 | 61110351VD | Dveře vnitřní plastové plné 800x2035 mm otevíravé levé s plastovou zárubní, zámek s FAB vložkou, barva bílá | kus | 2 |  | 0 | 0 | 0 | 0.02 | 0.04 |  | 0 | 0 | [10 empty] | 0 | 0 | 0 | 20 | 0 | 0
551 | SO02.07 | 766629301R00 | Montáž oken plastových plochy do 1,50 m2 | kus | 3 |  | 0 | 0 | 0 | 0.0009 | 0.0027 |  | 1 | 0 | [10 empty] | 0 | 0 | 0 | 20 | 0 | 0
552 | SO02.07 | 61100002VD | Okno plastové otevíravé s izolačním dvojsklem Uw=1,2W/m2K o rozměrech 900x1250 mm, barva bílá | kus | 3 |  | 0 | 0 | 0 | 0.01 | 0.03 |  | 0 | 0 | [10 empty] | 0 | 0 | 0 | 20 | 0 | 0
553 | SO02.07 | 998766101R00 | Přesun hmot pro truhlářské konstr., výšky do 6 m | t | 0.1567 |  | 0 | 0 | 0 | 0 | 0 |  | 5 | 0 | [10 empty] | 0 | 0 | 0 | 20 | 0 | 0
|  | 767 | Konstrukce doplňkové stavební (zámečnické) |  |  |  | 0 | 0 | 0 |  | 0.1263 |  |  |  | 0 | PS | 0 | 0 | 0 | 0 | 0 | 0 | 0 | SO02.07 | [6 empty] | 0 | 0 | 0
554 | SO02.07 | 767811100R00 | Montáž větracích mřížek vč. dodávky montážních prvků | kus | 5 |  | 0 | 0 | 0 | 0 | 0 |  | 1 | 0 | [10 empty] | 0 | 0 | 0 | 20 | 0 | 0
555 | SO02.07 | 42972805 | Mřížka čtyřhranná nerezová s protidešťovou žaluzií rozměrů 200x200 mm s vloženou geotextílií 300g/m2 | kus | 1 |  | 0 | 0 | 0 | 0.0005 | 0.0005 |  | 0 | 0 | [10 empty] | 0 | 0 | 0 | 20 | 0 | 0
556 | SO02.07 | 42972819 | Mřížka čtyřhranná nerezová s protidešťovou žaluzií rozměrů 400x400 mm s vloženou geotextílií 300g/m2 | kus | 2 |  | 0 | 0 | 0 | 0.0013 | 0.0026 |  | 0 | 0 | [10 empty] | 0 | 0 | 0 | 20 | 0 | 0
557 | SO02.07 | 42972824 | Mřížka čtyřhranná nerezová s protidešťovou žaluzií rozměrů 500x500 mm s vloženou geotextílií 300g/m2 | kus | 2 |  | 0 | 0 | 0 | 0.0016 | 0.0032 |  | 0 | 0 | [10 empty] | 0 | 0 | 0 | 20 | 0 | 0
558 | SO02.07 | 767000101VD | Montáž mříží s rámem | kus | 3 |  | 0 | 0 | 0 | 0.01 | 0.03 |  | 1 | 0 | [10 empty] | 0 | 0 | 0 | 20 | 0 | 0
559 | SO02.07 | 55310256VD | Ocelová okenní mříž 900x1250 mm, rám JAECKEL 30x30 mm, výplň tyče prům. 15 mm, dl. 840 mm, žárově pozinkovaná, opatřena nátěrem - dodávka a montáž | kompl. | 3 |  | 0 | 0 | 0 | 0.03 | 0.09 |  | 0 | 0 | [10 empty] | 0 | 0 | 0 | 20 | 0 | 0
560 | SO02.07 | 998767101R00 | Přesun hmot pro zámečnické konstr., výšky do 6 m | t | 0.1263 |  | 0 | 0 | 0 | 0 | 0 |  | 5 | 0 | [10 empty] | 0 | 0 | 0 | 20 | 0 | 0
|  | 771 | Podlahy z dlaždic |  |  |  | 0 | 0 | 0 |  | 0.19529 |  |  |  | 0 | PS | 0 | 0 | 0 | 0 | 0 | 0 | 0 | SO02.07 | [6 empty] | 0 | 0 | 0
561 | SO02.07 | 771212113R00 | Kladení dlažby keramické velkoformátové do spojovacího tmele, spáry vyspárovány spárovací hmotou | m2 | 10.22 |  | 0 | 0 | 0 | 0 | 0 |  | 1 | 0 | [10 empty] | 0 | 0 | 0 | 20 | 0 | 0
562 | SO02.07 | 59764221 | Dlaždice keramická velkoformátová - velikost a odstín dlaždic dle výběru objednatele, min. koef. smykového tření 0,3 | m2 | 10.73 |  | 0 | 0 | 0 | 0.0182 | 0.19529 |  | 0 | 0 | [10 empty] | 0 | 0 | 0 | 20 | 0 | 0
563 | SO02.07 | 998771101R00 | Přesun hmot pro podlahy z dlaždic, výšky do 6 m | t | 0.19529 |  | 0 | 0 | 0 | 0 | 0 |  | 5 | 0 | [10 empty] | 0 | 0 | 0 | 20 | 0 | 0
|  | 776 | Podlahy povlakové |  |  |  | 0 | 0 | 0 |  | 0.040184 |  |  |  | 0 | PS | 0 | 0 | 0 | 0 | 0 | 0 | 0 | SO02.07 | [6 empty] | 0 | 0 | 0
564 | SO02.07 | 776520030RA0 | Podlaha povlaková z PVC antistatická, soklík - dodávka a montáž | m2 | 11.07 |  | 0 | 0 | 0 | 0.00363 | 0.040184 |  | 3 | 0 | [10 empty] | 0 | 0 | 0 | 20 | 0 | 0
565 | SO02.07 | 998776101R00 | Přesun hmot pro podlahy povlakové, výšky do 6 m | t | 0.04018 |  | 0 | 0 | 0 | 0 | 0 |  | 5 | 0 | [10 empty] | 0 | 0 | 0 | 20 | 0 | 0
|  | 781 | Obklady (keramické) |  |  |  | 0 | 0 | 0 |  | 0.45706 |  |  |  | 0 | PS | 0 | 0 | 0 | 0 | 0 | 0 | 0 | SO02.07 | [6 empty] | 0 | 0 | 0
566 | SO02.07 | 781230121R00 | Obkládání stěn vnitřní keramickým obkladem do tmele, spáry vyspárovány spárovací hmotou | m2 | 34.18 |  | 0 | 0 | 0 | 0 | 0 |  | 1 | 0 | [10 empty] | 0 | 0 | 0 | 20 | 0 | 0
567 | SO02.07 | 597813646 | Obklad keramický velkoformátový - velikost a odstín obkladu dle výběru objednatele | m2 | 35.89 |  | 0 | 0 | 0 | 0.0122 | 0.43786 |  | 0 | 0 | [10 empty] | 0 | 0 | 0 | 20 | 0 | 0
568 | SO02.07 | 781320111R00 | Obkládání parapetů do tmele šířky do 150 mm | m | 27 |  | 0 | 0 | 0 | 0 | 0 |  | 1 | 0 | [10 empty] | 0 | 0 | 0 | 20 | 0 | 0
569 | SO02.07 | 596230100 | Deska parapetní KLINKER PD18 180x110x25, barva dle výběru objednatele | kus | 24 |  | 0 | 0 | 0 | 0.0008 | 0.0192 |  | 0 | 0 | [10 empty] | 0 | 0 | 0 | 20 | 0 | 0
570 | SO02.07 | 998781101R00 | Přesun hmot pro obklady keramické, výšky do 6 m | t | 0.45706 |  | 0 | 0 | 0 | 0 | 0 |  | 5 | 0 | [10 empty] | 0 | 0 | 0 | 20 | 0 | 0
|  | 783 | Nátěry |  |  |  | 0 | 0 | 0 |  | 0.11404 |  |  |  | 0 | PS | 0 | 0 | 0 | 0 | 0 | 0 | 0 | SO02.07 | [6 empty] | 0 | 0 | 0
571 | SO02.07 | 783782208RT1 | Nátěr tesařských konstrukcí proti hnilobě a dřevokaznému hmyzu - dvojvrstvý nátěr | m2 | 265.43 |  | 0 | 0 | 0 | 0.00025 | 0.066357 |  | 1 | 0 | [10 empty] | 0 | 0 | 0 | 20 | 0 | 0
572 | SO02.07 | 783726840R00 | Nátěr lazurovací tesařských konstr. (např. Lazura Profi) - třívrstvý nátěr | m2 | 108.38 |  | 0 | 0 | 0 | 0.00044 | 0.047687 |  | 1 | 0 | [10 empty] | 0 | 0 | 0 | 20 | 0 | 0
|  | 94 | Lešení a stavební výtahy |  |  |  | 0 | 0 | 0 |  | 2.5487 |  |  |  | 0 | HS | 0 | 0 | 0 | 0 | 0 | 0 | 0 | SO02.07 | [6 empty] | 0 | 0 | 0
573 | SO02.07 | 941941041R00 | Montáž lešení leh.řad.s podlahami,š.1,2 m, H 10 m | m2 | 125.43 |  | 0 | 0 | 0 | 0.01838 | 2.3054 |  | 1 | 0 | [10 empty] | 0 | 0 | 0 | 20 | 0 | 0
574 | SO02.07 | 941941841R00 | Demontáž lešení leh.řad.s podlahami,š.1,2 m,H 10 m | m2 | 125.43 |  | 0 | 0 | 0 | 0 | 0 |  | 1 | 0 | [10 empty] | 0 | 0 | 0 | 20 | 0 | 0
575 | SO02.07 | 941941291R00 | Příplatek za každý měsíc použití lešení k pol.1041 | m2 | 250.86 |  | 0 | 0 | 0 | 0.00097 | 0.24333 |  | 1 | 0 | [10 empty] | 0 | 0 | 0 | 20 | 0 | 0
|  | 97 | Prorážení otvorů a ostatní bourací práce |  |  |  | 0 | 0 | 0 |  | 0.0003 |  |  |  | 0 | HS | 0 | 0 | 0 | 0 | 0 | 0 | 0 | SO02.07 | [6 empty] | 0 | 0 | 0
576 | SO02.07 | 971000482VD | Provedení jádrového vývrtu d 122 mm v železobetonu vč. likvidace vybouraných hmot | m | 0.2 |  | 0 | 0 | 0 | 0.0015 | 0.0003 |  | 1 | 0 | [10 empty] | 0 | 0 | 0 | 20 | 0 | 0
|  | M24 | Montáže vzduchotechnických zařízení |  |  |  | 0 | 0 | 0 |  | 0.052 |  |  |  | 0 | MP | 0 | 0 | 0 | 0 | 0 | 0 | 0 | SO02.07 | [6 empty] | 0 | 0 | 0
577 | SO02.07 | 240010011R00 | Ventilátor axiální (např. XF 150), průtok 230 m3/h, potrubí DN 155 mm - dodávka a montáž | kus | 1 |  | 0 | 0 | 0 | 0 | 0 |  | 2 | 0 | [10 empty] | 0 | 0 | 0 | 20 | 0 | 0
578 | SO02.07 | 240010020R00 | Ventilátor diagonální do kruhového potrubí (např. MIXVENT-TD-4000/355), průtok 3800 m3/h, potrubí DN 355 mm - dodávka a montáž | kus | 1 |  | 0 | 0 | 0 | 0 | 0 |  | 2 | 0 | [10 empty] | 0 | 0 | 0 | 20 | 0 | 0
579 | SO02.07 | 240000001VD | Kompletní dodávka a montáž vzduchotechnického potrubí d355 přímé v dl. 3300 mm, oblouk d355, | soubor | 1 |  | 0 | 0 | 0 | 0.05 | 0.05 |  | 2 | 0 | [10 empty] | 0 | 0 | 0 | 20 | 0 | 0
ventilačního potrubí d150 přímé dl. 500 mm. Ventilační potrubí z pozinkovaného plechu. Dodávky dle F.11-9 "Tabulka vzduchotechniky"
580 | SO02.07 | 240000002VD | Dodávka a montáž atypického vzduchotechnického potrubí čtvercového profilu 400x400 mm přímé v dl. 500 mm, | kus | 1 |  | 0 | 0 | 0 | 0.002 | 0.002 |  | 2 | 0 | [10 empty] | 0 | 0 | 0 | 20 | 0 | 0
pozinkovaný plech tl. 3 mm
|  |  | Ostatní materiál |  |  |  | 0 | 0 | 0 |  | 0.21818 |  |  |  | 0 | OM | 0 | 0 | 0 | 0 | 0 | 0 | 0 | SO02.07 | [6 empty] | 0 | 0 | 0
581 | SO02.07 | 62822006 | Pás asfaltovaný V 13 oboustranný posyp - dodávka a montáž | m2 | 4.75 |  | 0 | 0 | 0 | 0.002 | 0.0095 |  | 0 | 0 | [10 empty] | 0 | 0 | 0 | 20 | 0 | 0
582 | SO02.07 | 31100003VD | Lepená kotva systému HILTI - 150, M16x170 mm vč. závitové tyče M16x300 mm, podložky a matice M16 - dodávka a montáž | kus | 36 |  | 0 | 0 | 0 | 0.0005 | 0.018 |  | 0 | 0 | [10 empty] | 0 | 0 | 0 | 20 | 0 | 0
583 | SO02.07 | 58910169VD | Lehký beton LIAPOR LC 20/22 - dodávka a montáž | m3 | 0.45 |  | 0 | 0 | 0 | 0.4 | 0.18 |  | 0 | 0 | [10 empty] | 0 | 0 | 0 | 20 | 0 | 0
584 | SO02.07 | 12710429VD | Nerezový dvoudílný plech tl. 2 mm rozměrů 300x700 mm s otvory 3x DN 100, 1x DN 70, kotvení hmoždinkami do zdiva - dodávka a montáž | kompl. | 2 |  | 0 | 0 | 0 | 0.0005 | 0.001 |  | 0 | 0 | [10 empty] | 0 | 0 | 0 | 20 | 0 | 0
585 | SO02.07 | 42900001VD | Síťka proti hmyzu, otvor 300x700 mm - dodávka a montáž | kus | 1 |  | 0 | 0 | 0 | 0.0001 | 0.0001 |  | 0 | 0 | [10 empty] | 0 | 0 | 0 | 20 | 0 | 0
586 | SO02.07 | 42310175 | Objímka pro vzduchotechniku 355 - dodávka a montáž | kus | 8 |  | 0 | 0 | 0 | 0.00058 | 0.00464 |  | 0 | 0 | [10 empty] | 0 | 0 | 0 | 20 | 0 | 0
587 | SO02.07 | 42310177 | Objímka pro vzduchotechniku 450 - dodávka a montáž | kus | 2 |  | 0 | 0 | 0 | 0.00107 | 0.00214 |  | 0 | 0 | [10 empty] | 0 | 0 | 0 | 20 | 0 | 0
588 | SO02.07 | 12710423VD | Nerezová pažnice DN 150 dl. 350 mm, obalena 2x bobtnajícím páskem, osazení do bednění pří benonáži a napojení na hydroizolaci desky | kus | 2 |  | 0 | 0 | 0 | 0.001 | 0.002 |  | 0 | 0 | [10 empty] | 0 | 0 | 0 | 20 | 0 | 0
589 | SO02.07 | 12710424VD | Nerezová pažnice DN 100 dl. 350 mm, obalena 2x bobtnajícím páskem, osazení do bednění pří benonáži a napojení na hydroizolaci desky | kus | 1 |  | 0 | 0 | 0 | 0.0008 | 0.0008 |  | 0 | 0 | [10 empty] | 0 | 0 | 0 | 20 | 0 | 0
590 | SO02.07 | 998011001R00 | Přesun hmot pro budovy zděné výšky do 6 m | t | 270.099 |  | 0 | 0 | 0 | 0 | 0 |  | 5 | 0 | [10 empty] | 0 | 0 | 0 | 20 | 0 | 0
|  |  | Propojovací potrubí |  |  |  | 0 | 0 | 0 |  | 217.8671
|  | 0 | Všeobecné konstrukce a práce |  |  |  | 0 | 0 | 0 |  | 0 |  |  |  | 0 | HS | 0 | 0 | 0 | 0 | 0 | 0 | 0 | SO02.08 | [6 empty] | 0 | 0 | 0
591 | SO02.08 | 0000201VD | Individuální a garanční zkoušky, revize, hutnící zkoušky, zkoušky betonu | soubor | 1 |  | 0 | 0 | 0 | 0 | 0 |  | 1 | 0 | [10 empty] | 0 | 0 | 0 | 20 | 0 | 0
592 | SO02.08 | 0000202VD | Prohlídka TV kamerou | m | 95.19 |  | 0 | 0 | 0 | 0 | 0 |  | 1 | 0 | [10 empty] | 0 | 0 | 0 | 20 | 0 | 0
|  | 12 | Odkopávky a prokopávky |  |  |  | 0 | 0 | 0 |  | 0 |  |  |  | 0 | HS | 0 | 0 | 0 | 0 | 0 | 0 | 0 | SO02.08 | [6 empty] | 0 | 0 | 0
593 | SO02.08 | 122101401R00 | Vykopávky v zemníku do 100 m3 (vhodná zemina pro zpětný zásyp) | m3 | 16.99 |  | 0 | 0 | 0 | 0 | 0 |  | 1 | 0 | [10 empty] | 0 | 0 | 0 | 20 | 0 | 0
|  | 13 | Hloubené vykopávky |  |  |  | 0 | 0 | 0 |  | 0 |  |  |  | 0 | HS | 0 | 0 | 0 | 0 | 0 | 0 | 0 | SO02.08 | [6 empty] | 0 | 0 | 0
594 | SO02.08 | 131101101R00 | Hloubení nezapažených jam v hor.2 do 100 m3 vč. příplatku za lepivost | m3 | 89.61 |  | 0 | 0 | 0 | 0 | 0 |  | 1 | 0 | [10 empty] | 0 | 0 | 0 | 20 | 0 | 0
|  | 16 | Přemístění výkopku |  |  |  | 0 | 0 | 0 |  | 0 |  |  |  | 0 | HS | 0 | 0 | 0 | 0 | 0 | 0 | 0 | SO02.08 | [6 empty] | 0 | 0 | 0
595 | SO02.08 | 161101101R00 | Svislé přemístění výkopku z hor.1-4 do 2,5 m | m3 | 89.61 |  | 0 | 0 | 0 | 0 | 0 |  | 1 | 0 | [10 empty] | 0 | 0 | 0 | 20 | 0 | 0
596 | SO02.08 | 162701102R00 | Vodorovné přemístění výkopku z hor.1-4 do 7000 m | m3 | 89.61 |  | 0 | 0 | 0 | 0 | 0 |  | 1 | 0 | [10 empty] | 0 | 0 | 0 | 20 | 0 | 0
597 | SO02.08 | 162702199R00 | Poplatek za skládku zeminy | m3 | 89.61 |  | 0 | 0 | 0 | 0 | 0 |  | 1 | 0 | [10 empty] | 0 | 0 | 0 | 20 | 0 | 0
598 | SO02.08 | 167101101R00 | Nakládání výkopku z hor.1-4 v množství do 100 m3 | m3 | 16.99 |  | 0 | 0 | 0 | 0 | 0 |  | 1 | 0 | [10 empty] | 0 | 0 | 0 | 20 | 0 | 0
599 | SO02.08 | 162701105R00 | Vodorovné přemístění výkopku z hor.1-4 do 10000 m | m3 | 16.99 |  | 0 | 0 | 0 | 0 | 0 |  | 1 | 0 | [10 empty] | 0 | 0 | 0 | 20 | 0 | 0
600 | SO02.08 | 162701109R00 | Příplatek k vod. přemístění hor.1-4 za další 1 km (za dalších 15 km) | m3 | 254.85 |  | 0 | 0 | 0 | 0 | 0 |  | 1 | 0 | [10 empty] | 0 | 0 | 0 | 20 | 0 | 0
|  | 17 | Konstrukce ze zemin |  |  |  | 0 | 0 | 0 |  | 0 |  |  |  | 0 | HS | 0 | 0 | 0 | 0 | 0 | 0 | 0 | SO02.08 | [6 empty] | 0 | 0 | 0
601 | SO02.08 | 171201201R00 | Uložení sypaniny na skládku | m3 | 89.61 |  | 0 | 0 | 0 | 0 | 0 |  | 1 | 0 | [10 empty] | 0 | 0 | 0 | 20 | 0 | 0
602 | SO02.08 | 174101101R00 | Zásyp jam, rýh, šachet se zhutněním | m3 | 16.99 |  | 0 | 0 | 0 | 0 | 0 |  | 1 | 0 | [10 empty] | 0 | 0 | 0 | 20 | 0 | 0
|  | 21 | Úprava podloží a základové spáry |  |  |  | 0 | 0 | 0 |  | 7.2484 |  |  |  | 0 | HS | 0 | 0 | 0 | 0 | 0 | 0 | 0 | SO02.08 | [6 empty] | 0 | 0 | 0
603 | SO02.08 | 212752112R00 | Trativody z drenážních trubek, lože zrnitosti 5-10 mm, DN 100 mm | m | 31 |  | 0 | 0 | 0 | 0.23382 | 7.2484 |  | 1 | 0 | [10 empty] | 0 | 0 | 0 | 20 | 0 | 0
|  | 45 | Podkladní a vedlejší konstrukce (kromě vozovek a železničního svršku) |  |  |  | 0 | 0 | 0 |  | 52.1106 |  |  |  | 0 | HS | 0 | 0 | 0 | 0 | 0 | 0 | 0 | SO02.08 | [6 empty] | 0 | 0 | 0
604 | SO02.08 | 452311131R00 | Desky podkladní pod potrubí z betonu C 12/15 | m3 | 2.03 |  | 0 | 0 | 0 | 2.5 | 5.075 |  | 1 | 0 | [10 empty] | 0 | 0 | 0 | 20 | 0 | 0
605 | SO02.08 | 452312131R00 | Sedlové lože pod potrubí z betonu C 12/15 | m3 | 18.76 |  | 0 | 0 | 0 | 2.5 | 46.9 |  | 1 | 0 | [10 empty] | 0 | 0 | 0 | 20 | 0 | 0
606 | SO02.08 | 452351101R00 | Bednění desek nebo sedlových loží pod potrubí a šachty, vč. odbednění | m2 | 30.68 |  | 0 | 0 | 0 | 0.00442 | 0.13561 |  | 1 | 0 | [10 empty] | 0 | 0 | 0 | 20 | 0 | 0
|  | 83 | Potrubí z trub kameninových |  |  |  | 0 | 0 | 0 |  | 8.6374 |  |  |  | 0 | HS | 0 | 0 | 0 | 0 | 0 | 0 | 0 | SO02.08 | [6 empty] | 0 | 0 | 0
607 | SO02.08 | 831272121R00 | Montáž trub kameninových, pryž. kroužek, DN 125 | m | 9.91 |  | 0 | 0 | 0 | 2e-05 | 0.0001982 |  | 1 | 0 | [10 empty] | 0 | 0 | 0 | 20 | 0 | 0
608 | SO02.08 | 59710650 | Trouba kamenin.glazov.se spoj F dl.1250, DN 125 mm | m | 9.91 |  | 0 | 0 | 0 | 0.0188 | 0.18631 |  | 0 | 0 | [10 empty] | 0 | 0 | 0 | 20 | 0 | 0
609 | SO02.08 | 831352121R00 | Montáž trub kameninových, pryž. kroužek, DN 200 | m | 1.3 |  | 0 | 0 | 0 | 3e-05 | 3.9e-05 |  | 1 | 0 | [10 empty] | 0 | 0 | 0 | 20 | 0 | 0
610 | SO02.08 | 59710697 | Trouba kamenin.glazov.se spoj C dl.2500, DN 200 mm | m | 1.3 |  | 0 | 0 | 0 | 0.044 | 0.0572 |  | 0 | 0 | [10 empty] | 0 | 0 | 0 | 20 | 0 | 0
611 | SO02.08 | 831362121R00 | Montáž trub kameninových, pryž. kroužek, DN 250 | m | 18.64 |  | 0 | 0 | 0 | 3e-05 | 0.0005592 |  | 1 | 0 | [10 empty] | 0 | 0 | 0 | 20 | 0 | 0
612 | SO02.08 | 59710698.A | Trouba kamenin.glazov.se spoj C dl.2500, DN 250 mm | m | 18.64 |  | 0 | 0 | 0 | 0.053 | 0.98792 |  | 0 | 0 | [10 empty] | 0 | 0 | 0 | 20 | 0 | 0
613 | SO02.08 | 831372121R00 | Montáž trub kameninových, pryž. kroužek, DN 300 | m | 30.59 |  | 0 | 0 | 0 | 4e-05 | 0.0012236 |  | 1 | 0 | [10 empty] | 0 | 0 | 0 | 20 | 0 | 0
614 | SO02.08 | 59710699.A | Trouba kamenin.glazov.se spoj C dl.2500, DN 300 mm | m | 30.59 |  | 0 | 0 | 0 | 0.073 | 2.2331 |  | 0 | 0 | [10 empty] | 0 | 0 | 0 | 20 | 0 | 0
615 | SO02.08 | 831442121R00 | Montáž trub kameninových, pryž. kroužek, DN 600 | m | 11.38 |  | 0 | 0 | 0 | 9e-05 | 0.0010242 |  | 1 | 0 | [10 empty] | 0 | 0 | 0 | 20 | 0 | 0
616 | SO02.08 | 59710703.A | Trouba kamenin.glazov.se spoj C dl.2500, DN 600 mm | m | 11.38 |  | 0 | 0 | 0 | 0.224 | 2.5491 |  | 0 | 0 | [10 empty] | 0 | 0 | 0 | 20 | 0 | 0
617 | SO02.08 | 837272221R00 | Montáž tvarov. kamenin. jednoos. pryž. kr. DN 125 | kus | 1 |  | 0 | 0 | 0 | 2e-05 | 2e-05 |  | 1 | 0 | [10 empty] | 0 | 0 | 0 | 20 | 0 | 0
618 | SO02.08 | 59710943.A | Koleno kameninové 90° s těsněním F DN 125 mm | kus | 1 |  | 0 | 0 | 0 | 0.007 | 0.007 |  | 0 | 0 | [10 empty] | 0 | 0 | 0 | 20 | 0 | 0
619 | SO02.08 | 837352221R00 | Montáž tvarov. kamenin. jednoos. pryž. kr. DN 200 | kus | 1 |  | 0 | 0 | 0 | 3e-05 | 3e-05 |  | 1 | 0 | [10 empty] | 0 | 0 | 0 | 20 | 0 | 0
620 | SO02.08 | 59710833.A | Trouba kam. zkrác GA s těs syst C dl.600,750 DN200 | kus | 1 |  | 0 | 0 | 0 | 0.024 | 0.024 |  | 0 | 0 | [10 empty] | 0 | 0 | 0 | 20 | 0 | 0
621 | SO02.08 | 837362221R00 | Montáž tvarov. kamenin. jednoos. pryž. kr. DN 250 | kus | 5 |  | 0 | 0 | 0 | 3e-05 | 0.00015 |  | 1 | 0 | [10 empty] | 0 | 0 | 0 | 20 | 0 | 0
622 | SO02.08 | 59710821.A | Trouba kam. zkrác GZ s těs syst C dl.600,750 DN250 | kus | 3 |  | 0 | 0 | 0 | 0.041 | 0.123 |  | 0 | 0 | [10 empty] | 0 | 0 | 0 | 20 | 0 | 0
623 | SO02.08 | 59700608VD | Kameninová odbočka 90° DN250/200 | kus | 2 |  | 0 | 0 | 0 | 0.049 | 0.098 |  | 0 | 0 | [10 empty] | 0 | 0 | 0 | 20 | 0 | 0
624 | SO02.08 | 837372221R00 | Montáž tvarov. kamenin. jednoos. pryž. kr. DN 300 | kus | 8 |  | 0 | 0 | 0 | 4e-05 | 0.00032 |  | 1 | 0 | [10 empty] | 0 | 0 | 0 | 20 | 0 | 0
625 | SO02.08 | 59710824.A | Trouba kam. zkrác GZ s těs syst C dl.600,750 DN300 | kus | 3 |  | 0 | 0 | 0 | 0.056 | 0.168 |  | 0 | 0 | [10 empty] | 0 | 0 | 0 | 20 | 0 | 0
626 | SO02.08 | 59710837.A | Trouba kam. zkrác GA s těs syst C dl.600,750 DN300 | kus | 4 |  | 0 | 0 | 0 | 0.045 | 0.18 |  | 0 | 0 | [10 empty] | 0 | 0 | 0 | 20 | 0 | 0
627 | SO02.08 | 59700202VD | Kameninová odbočka 90° DN300/150 | kus | 1 |  | 0 | 0 | 0 | 0.073 | 0.073 |  | 0 | 0 | [10 empty] | 0 | 0 | 0 | 20 | 0 | 0
628 | SO02.08 | 837444111R00 | Montáž tvarov. kamenin. jednoos. pryž. kr. DN 600 | kus | 3 |  | 0 | 0 | 0 | 0.4644 | 1.3932 |  | 1 | 0 | [10 empty] | 0 | 0 | 0 | 20 | 0 | 0
629 | SO02.08 | 59710829.A | Trouba kam. zkrác GZ s těs syst C dl. 750 DN600 | kus | 2 |  | 0 | 0 | 0 | 0.197 | 0.394 |  | 0 | 0 | [10 empty] | 0 | 0 | 0 | 20 | 0 | 0
630 | SO02.08 | 59710842.A | Trouba kam. zkrác GA s těs syst C dl. 750 DN600 | kus | 1 |  | 0 | 0 | 0 | 0.16 | 0.16 |  | 0 | 0 | [10 empty] | 0 | 0 | 0 | 20 | 0 | 0
|  | 87 | Potrubí z trub plastických, skleněných a čedičových |  |  |  | 0 | 0 | 0 |  | 0.43475 |  |  |  | 0 | HS | 0 | 0 | 0 | 0 | 0 | 0 | 0 | SO02.08 | [6 empty] | 0 | 0 | 0
631 | SO02.08 | 870100018R00 | Montáž potrubí sklolaminátového ve výkopu, DN 600 | m | 6.98 |  | 0 | 0 | 0 | 2e-05 | 0.0001396 |  | 1 | 0 | [10 empty] | 0 | 0 | 0 | 20 | 0 | 0
632 | SO02.08 | 59100002VD | Kanalizační potrubí DN 600, SN 10000 | m | 6.98 |  | 0 | 0 | 0 | 0.0556 | 0.38809 |  | 0 | 0 | [10 empty] | 0 | 0 | 0 | 20 | 0 | 0
633 | SO02.08 | 871313121R00 | Montáž trub z tvrdého PVC, gumový kroužek, do DN 150 | m | 16.39 |  | 0 | 0 | 0 | 0 | 0 |  | 1 | 0 | [10 empty] | 0 | 0 | 0 | 20 | 0 | 0
634 | SO02.08 | 28611150.A | Trubka PVC kanalizační hladká d160x3,6x500mm | kus | 1 |  | 0 | 0 | 0 | 0.0013 | 0.0013 |  | 0 | 0 | [10 empty] | 0 | 0 | 0 | 20 | 0 | 0
635 | SO02.08 | 28611152.A | Trubka PVC kanalizační hladká d160x3,6x2000mm | kus | 7 |  | 0 | 0 | 0 | 0.0052 | 0.0364 |  | 0 | 0 | [10 empty] | 0 | 0 | 0 | 20 | 0 | 0
636 | SO02.08 | 28611146.A | Trubka PVC kanalizační hladká d125x3,0x1000mm | kus | 1 |  | 0 | 0 | 0 | 0.0017 | 0.0017 |  | 0 | 0 | [10 empty] | 0 | 0 | 0 | 20 | 0 | 0
637 | SO02.08 | 28611145.A | Trubka PVC kanalizační hladká d125x3,0x500 mm | kus | 3 |  | 0 | 0 | 0 | 0.00085 | 0.00255 |  | 0 | 0 | [10 empty] | 0 | 0 | 0 | 20 | 0 | 0
638 | SO02.08 | 877313123R00 | Montáž tvarovek jednoos. z PVC gum. kroužek DN 150 | kus | 3 |  | 0 | 0 | 0 | 1e-05 | 3e-05 |  | 1 | 0 | [10 empty] | 0 | 0 | 0 | 20 | 0 | 0
639 | SO02.08 | 28650123 | Redukce tlaková PVC DN 150/125 mm - dodávka a montáž | kus | 1 |  | 0 | 0 | 0 | 0.0027 | 0.0027 |  | 0 | 0 | [10 empty] | 0 | 0 | 0 | 20 | 0 | 0
640 | SO02.08 | 28651664.A | Koleno kanalizační PVC d160, 90° | kus | 2 |  | 0 | 0 | 0 | 0.00092 | 0.00184 |  | 0 | 0 | [10 empty] | 0 | 0 | 0 | 20 | 0 | 0
|  | 89 | Ostatní konstrukce a práce na trubním vedení |  |  |  | 0 | 0 | 0 |  | 149.4359 |  |  |  | 0 | HS | 0 | 0 | 0 | 0 | 0 | 0 | 0 | SO02.08 | [6 empty] | 0 | 0 | 0
641 | SO02.08 | 899623141R00 | Obetonování potrubí nebo zdiva stok betonem C12/15 | m3 | 47.24 |  | 0 | 0 | 0 | 2.525 | 119.281 |  | 1 | 0 | [10 empty] | 0 | 0 | 0 | 20 | 0 | 0
642 | SO02.08 | 892561111R00 | Zkouška těsnosti kanalizace DN do 125, vodou | m | 9.91 |  | 0 | 0 | 0 | 0 | 0 |  | 1 | 0 | [10 empty] | 0 | 0 | 0 | 20 | 0 | 0
643 | SO02.08 | 892571111R00 | Zkouška těsnosti kanalizace DN do 200, vodou | m | 15.62 |  | 0 | 0 | 0 | 0 | 0 |  | 1 | 0 | [10 empty] | 0 | 0 | 0 | 20 | 0 | 0
644 | SO02.08 | 892581111R00 | Zkouška těsnosti kanalizace DN do 300, vodou vč. revizních šachet | m | 49.23 |  | 0 | 0 | 0 | 0 | 0 |  | 1 | 0 | [10 empty] | 0 | 0 | 0 | 20 | 0 | 0
645 | SO02.08 | 892583111R00 | Zabezpečení konců kanal. potrubí DN do 300 | sada | 8 |  | 0 | 0 | 0 | 0.00016 | 0.00128 |  | 1 | 0 | [10 empty] | 0 | 0 | 0 | 20 | 0 | 0
646 | SO02.08 | 892661111R00 | Zkouška těsnosti kanalizace DN do 600, vodou vč. revizních šachet | m | 11.38 |  | 0 | 0 | 0 | 0 | 0 |  | 1 | 0 | [10 empty] | 0 | 0 | 0 | 20 | 0 | 0
647 | SO02.08 | 892663111R00 | Zabezpečení konců kanal. potrubí DN do 600, vodou | sada | 2 |  | 0 | 0 | 0 | 0.00032 | 0.00064 |  | 1 | 0 | [10 empty] | 0 | 0 | 0 | 20 | 0 | 0
648 | SO02.08 | 894411221R00 | Zřízení šachet z dílců, potrubí do DN 300 | kus | 4 |  | 0 | 0 | 0 | 2.3642 | 9.4567 |  | 1 | 0 | [10 empty] | 0 | 0 | 0 | 20 | 0 | 0
649 | SO02.08 | 59200004VD | Šachtové dno TBZ-Q 250-735 mm XF4 s keramickým žlabem | kus | 1 |  | 0 | 0 | 0 | 1.31 | 1.31 |  | 0 | 0 | [10 empty] | 0 | 0 | 0 | 20 | 0 | 0
650 | SO02.08 | 59200002VD | Šachtové dno TBZ-Q 300-785 mm XF4 s keramickým žlabem | kus | 3 |  | 0 | 0 | 0 | 1.39 | 4.17 |  | 0 | 0 | [10 empty] | 0 | 0 | 0 | 20 | 0 | 0
651 | SO02.08 | 59700088VD | Kameninová šachtová vložka DN 250 | kus | 3 |  | 0 | 0 | 0 | 0.013 | 0.039 |  | 0 | 0 | [10 empty] | 0 | 0 | 0 | 20 | 0 | 0
652 | SO02.08 | 59700089VD | Kameninová šachtová vložka DN 300 | kus | 7 |  | 0 | 0 | 0 | 0.018 | 0.126 |  | 0 | 0 | [10 empty] | 0 | 0 | 0 | 20 | 0 | 0
653 | SO02.08 | 59200182VD | Vyrovnávací prstenec TBW-Q 100/625/120 XF4 | kus | 3 |  | 0 | 0 | 0 | 0.064 | 0.192 |  | 0 | 0 | [10 empty] | 0 | 0 | 0 | 20 | 0 | 0
654 | SO02.08 | 59200183VD | Vyrovnávací prstenec TBW-Q 80/625/120 XF4 | kus | 2 |  | 0 | 0 | 0 | 0.051 | 0.102 |  | 0 | 0 | [10 empty] | 0 | 0 | 0 | 20 | 0 | 0
655 | SO02.08 | 59200184VD | Vyrovnávací prstenec TBW-Q 60/625/120 XF4 | kus | 1 |  | 0 | 0 | 0 | 0.039 | 0.039 |  | 0 | 0 | [10 empty] | 0 | 0 | 0 | 20 | 0 | 0
656 | SO02.08 | 59200683VD | Vyrovnávací prstenec TBW-Q 80/800/150 XF4 | kus | 1 |  | 0 | 0 | 0 | 0.085 | 0.085 |  | 0 | 0 | [10 empty] | 0 | 0 | 0 | 20 | 0 | 0
657 | SO02.08 | 59200109VD | Zákrytová deska TZK - Q 200/120 - T, XF4 | kus | 5 |  | 0 | 0 | 0 | 0.488 | 2.44 |  | 0 | 0 | [10 empty] | 0 | 0 | 0 | 20 | 0 | 0
658 | SO02.08 | 59200108VD | Zákrytová deska TZK - Q 230/120 - 800 T SP, XF4 | kus | 1 |  | 0 | 0 | 0 | 0.483 | 0.483 |  | 0 | 0 | [10 empty] | 0 | 0 | 0 | 20 | 0 | 0
659 | SO02.08 | 59200893VD | Šachtová skruž TBS-Q 1000/330/120 SK, FX4 | kus | 4 |  | 0 | 0 | 0 | 0.31 | 1.24 |  | 0 | 0 | [10 empty] | 0 | 0 | 0 | 20 | 0 | 0
660 | SO02.08 | 894411251R00 | Zřízení šachet z dílců, potrubí DN 600 | kus | 2 |  | 0 | 0 | 0 | 2.6576 | 5.3152 |  | 1 | 0 | [10 empty] | 0 | 0 | 0 | 20 | 0 | 0
661 | SO02.08 | 59200001VD | Šachtové dno TBZ-Q 600-1085 mm XF4 s keramickým žlabem | kus | 2 |  | 0 | 0 | 0 | 2.31 | 4.62 |  | 0 | 0 | [10 empty] | 0 | 0 | 0 | 20 | 0 | 0
662 | SO02.08 | 59700093VD | Kameninová vložka DN 600 | kus | 4 |  | 0 | 0 | 0 | 0.038 | 0.152 |  | 0 | 0 | [10 empty] | 0 | 0 | 0 | 20 | 0 | 0
663 | SO02.08 | 28600201VD | Pryžové těsnění spojů šachtových dílců pro DN 1000 - dodávka a montáž | kus | 10 |  | 0 | 0 | 0 | 0.0001 | 0.001 |  | 0 | 0 | [10 empty] | 0 | 0 | 0 | 20 | 0 | 0
664 | SO02.08 | 899104111R00 | Osazení poklopu s rámem nad 150 kg | kus | 4 |  | 0 | 0 | 0 | 0.00702 | 0.02808 |  | 1 | 0 | [10 empty] | 0 | 0 | 0 | 20 | 0 | 0
665 | SO02.08 | 55243064.A | Poklop litinový DN600, tř. D400(40 t) bez odvětrání | kus | 4 |  | 0 | 0 | 0 | 0.055 | 0.22 |  | 0 | 0 | [10 empty] | 0 | 0 | 0 | 20 | 0 | 0
666 | SO02.08 | 899103111R00 | Osazení poklopu s rámem do 150 kg | kus | 2 |  | 0 | 0 | 0 | 0.00702 | 0.01404 |  | 1 | 0 | [10 empty] | 0 | 0 | 0 | 20 | 0 | 0
667 | SO02.08 | 55243444 | Poklop kruhový DN600 BEGU-B-1, tř. B125 bez odvětrání | kus | 1 |  | 0 | 0 | 0 | 0.08 | 0.08 |  | 0 | 0 | [10 empty] | 0 | 0 | 0 | 20 | 0 | 0
668 | SO02.08 | 55311151VD | Ocelový nerezový poklop DN 800 pochozí, atyp, provedení dvou otvorů DN 250 mm | kus | 1 |  | 0 | 0 | 0 | 0.04 | 0.04 |  | 0 | 0 | [10 empty] | 0 | 0 | 0 | 20 | 0 | 0
|  | H27 | Vedení trubní dálková a přípojná |  |  |  | 0 | 0 | 0 |  | 0 |  |  |  | 0 | PR | 0 | 0 | 0 | 0 | 0 | 0 | 0 | SO02.08 | [6 empty] | 0 | 0 | 0
669 | SO02.08 | 998275101R00 | Přesun hmot, kanalizace kameninové, otevřený výkop | t | 217.75 |  | 0 | 0 | 0 | 0 | 0 |  | 5 | 0 | [10 empty] | 0 | 0 | 0 | 20 | 0 | 0
|  |  | Příjezdová komunikace |  |  |  | 0 | 0 | 0 |  | 469.6825
|  | 0 | Všeobecné konstrukce a práce |  |  |  | 0 | 0 | 0 |  | 0 |  |  |  | 0 | HS | 0 | 0 | 0 | 0 | 0 | 0 | 0 | SO02.09 | [6 empty] | 0 | 0 | 0
670 | SO02.09 | 0000201VD | Individuální a garanční zkoušky, revize, hutnící zkoušky, zkoušky betonu | soubor | 1 |  | 0 | 0 | 0 | 0 | 0 |  | 1 | 0 | [10 empty] | 0 | 0 | 0 | 20 | 0 | 0
|  | 12 | Odkopávky a prokopávky |  |  |  | 0 | 0 | 0 |  | 0 |  |  |  | 0 | HS | 0 | 0 | 0 | 0 | 0 | 0 | 0 | SO02.09 | [6 empty] | 0 | 0 | 0
671 | SO02.09 | 121101102R00 | Sejmutí ornice s přemístěním přes 50 do 100 m vč. uložení na staveništní deponii | m3 | 36.38 |  | 0 | 0 | 0 | 0 | 0 |  | 1 | 0 | [10 empty] | 0 | 0 | 0 | 20 | 0 | 0
672 | SO02.09 | 122101401R00 | Vykopávky v zemníku do 100 m3 (vhodná zemina pro zpětný zásyp) | m3 | 12.95 |  | 0 | 0 | 0 | 0 | 0 |  | 1 | 0 | [10 empty] | 0 | 0 | 0 | 20 | 0 | 0
|  | 13 | Hloubené vykopávky |  |  |  | 0 | 0 | 0 |  | 0 |  |  |  | 0 | HS | 0 | 0 | 0 | 0 | 0 | 0 | 0 | SO02.09 | [6 empty] | 0 | 0 | 0
673 | SO02.09 | 131101102R00 | Hloubení nezapažených jam v hor.2 do 1000 m3 vč. příplatku za lepivost | m3 | 176.88 |  | 0 | 0 | 0 | 0 | 0 |  | 1 | 0 | [10 empty] | 0 | 0 | 0 | 20 | 0 | 0
|  | 16 | Přemístění výkopku |  |  |  | 0 | 0 | 0 |  | 0 |  |  |  | 0 | HS | 0 | 0 | 0 | 0 | 0 | 0 | 0 | SO02.09 | [6 empty] | 0 | 0 | 0
674 | SO02.09 | 161101101R00 | Svislé přemístění výkopku z hor.1-4 do 2,5 m | m3 | 176.88 |  | 0 | 0 | 0 | 0 | 0 |  | 1 | 0 | [10 empty] | 0 | 0 | 0 | 20 | 0 | 0
675 | SO02.09 | 162701102R00 | Vodorovné přemístění výkopku z hor.1-4 do 7000 m | m3 | 176.88 |  | 0 | 0 | 0 | 0 | 0 |  | 1 | 0 | [10 empty] | 0 | 0 | 0 | 20 | 0 | 0
676 | SO02.09 | 162702199R00 | Poplatek za skládku zeminy | m3 | 176.88 |  | 0 | 0 | 0 | 0 | 0 |  | 1 | 0 | [10 empty] | 0 | 0 | 0 | 20 | 0 | 0
677 | SO02.09 | 162701105R00 | Vodorovné přemístění výkopku z hor.1-4 do 10000 m | m3 | 12.95 |  | 0 | 0 | 0 | 0 | 0 |  | 1 | 0 | [10 empty] | 0 | 0 | 0 | 20 | 0 | 0
678 | SO02.09 | 162701109R00 | Příplatek k vod. přemístění hor.1-4 za další 1 km (za dalších 15 km) | m3 | 194.25 |  | 0 | 0 | 0 | 0 | 0 |  | 1 | 0 | [10 empty] | 0 | 0 | 0 | 20 | 0 | 0
679 | SO02.09 | 167101101R00 | Nakládání výkopku z hor.1-4 v množství do 100 m3 | m3 | 12.95 |  | 0 | 0 | 0 | 0 | 0 |  | 1 | 0 | [10 empty] | 0 | 0 | 0 | 20 | 0 | 0
|  | 17 | Konstrukce ze zemin |  |  |  | 0 | 0 | 0 |  | 0 |  |  |  | 0 | HS | 0 | 0 | 0 | 0 | 0 | 0 | 0 | SO02.09 | [6 empty] | 0 | 0 | 0
680 | SO02.09 | 171101101R00 | Uložení sypaniny do násypů zhutněných na 95% PS | m3 | 12.95 |  | 0 | 0 | 0 | 0 | 0 |  | 1 | 0 | [10 empty] | 0 | 0 | 0 | 20 | 0 | 0
681 | SO02.09 | 171201201R00 | Uložení sypaniny na skládku | m3 | 176.88 |  | 0 | 0 | 0 | 0 | 0 |  | 1 | 0 | [10 empty] | 0 | 0 | 0 | 20 | 0 | 0
|  | 18 | Povrchové úpravy terénu |  |  |  | 0 | 0 | 0 |  | 0 |  |  |  | 0 | HS | 0 | 0 | 0 | 0 | 0 | 0 | 0 | SO02.09 | [6 empty] | 0 | 0 | 0
682 | SO02.09 | 181101102R00 | Úprava pláně v zářezech v hor. 1-4, se zhutněním | m2 | 290.87 |  | 0 | 0 | 0 | 0 | 0 |  | 1 | 0 | [10 empty] | 0 | 0 | 0 | 20 | 0 | 0
683 | SO02.09 | 181301101R00 | Rozprostření ornice, rovina, tl. do 10 cm do 500m2 | m2 | 129.45 |  | 0 | 0 | 0 | 0 | 0 |  | 1 | 0 | [10 empty] | 0 | 0 | 0 | 20 | 0 | 0
684 | SO02.09 | 180402111R00 | Založení trávníku parkového výsevem v rovině | m2 | 129.45 |  | 0 | 0 | 0 | 0 | 0 |  | 1 | 0 | [10 empty] | 0 | 0 | 0 | 20 | 0 | 0
685 | SO02.09 | 182201101R00 | Svahování násypů | m2 | 126.09 |  | 0 | 0 | 0 | 0 | 0 |  | 1 | 0 | [10 empty] | 0 | 0 | 0 | 20 | 0 | 0
|  | 21 | Úprava podloží a základové spáry |  |  |  | 0 | 0 | 0 |  | 30.9967 |  |  |  | 0 | HS | 0 | 0 | 0 | 0 | 0 | 0 | 0 | SO02.09 | [6 empty] | 0 | 0 | 0
686 | SO02.09 | 212810010RAC | Trativody z PVC drenážních trubek, lože a obsyp zrnitosti 5-10 mm, trubky DN 100 mm | m | 72 |  | 0 | 0 | 0 | 0.43051 | 30.9967 |  | 3 | 0 | [10 empty] | 0 | 0 | 0 | 20 | 0 | 0
|  | 45 | Podkladní a vedlejší konstrukce (kromě vozovek a železničního svršku) |  |  |  | 0 | 0 | 0 |  | 0.21379 |  |  |  | 0 | HS | 0 | 0 | 0 | 0 | 0 | 0 | 0 | SO02.09 | [6 empty] | 0 | 0 | 0
687 | SO02.09 | 457971122R00 | Zřízení vrstvy z geotextilie do 1:1,5,š. do 7,5 m | m2 | 290.87 |  | 0 | 0 | 0 | 0.00021 | 0.061083 |  | 1 | 0 | [10 empty] | 0 | 0 | 0 | 20 | 0 | 0
688 | SO02.09 | 69370572 | Geotextilie 500g/m2 š. do 6 m | m2 | 305.41 |  | 0 | 0 | 0 | 0.0005 | 0.15271 |  | 0 | 0 | [10 empty] | 0 | 0 | 0 | 20 | 0 | 0
|  | 56 | Podkladní vrstvy komunikací a zpevněných ploch |  |  |  | 0 | 0 | 0 |  | 335.5217 |  |  |  | 0 | HS | 0 | 0 | 0 | 0 | 0 | 0 | 0 | SO02.09 | [6 empty] | 0 | 0 | 0
689 | SO02.09 | 564751115R00 | Podklad z kameniva drceného - vibrovaný štěrk frakce 32-63 mm, tl. 20 cm | m2 | 345.13 |  | 0 | 0 | 0 | 0.36732 | 126.7732 |  | 1 | 0 | [10 empty] | 0 | 0 | 0 | 20 | 0 | 0
690 | SO02.09 | 567143115R00 | Podklad z hrubého makadamu zpevněným cementovým mlékem tl.25 cm | m2 | 326.9 |  | 0 | 0 | 0 | 0.63857 | 208.7485 |  | 1 | 0 | [10 empty] | 0 | 0 | 0 | 20 | 0 | 0
|  | 57 | Kryty štěrkových a živičných pozemních komunikací a zpevněných ploch |  |  |  | 0 | 0 | 0 |  | 101.3331 |  |  |  | 0 | HS | 0 | 0 | 0 | 0 | 0 | 0 | 0 | SO02.09 | [6 empty] | 0 | 0 | 0
691 | SO02.09 | 577112114RT2 | Beton asfalt ACO 11 J (jemnozrnný - max. zrnitost 8 mm, asfalt 50/70), obrusný do 3 m, 5 cm | m2 | 233.5 |  | 0 | 0 | 0 | 0.12966 | 30.2756 |  | 1 | 0 | [10 empty] | 0 | 0 | 0 | 20 | 0 | 0
plochy 201-1000 m2
692 | SO02.09 | 577114114RT2 | Beton asfaltový ACL 16+ (asfalt 50/70), ložný do 3 m, 5 cm | m2 | 249.85 |  | 0 | 0 | 0 | 0.12966 | 32.3956 |  | 1 | 0 | [10 empty] | 0 | 0 | 0 | 20 | 0 | 0
plochy 201-1000 m2
693 | SO02.09 | 577101601VD | Beton asfaltový ACP 16+, podkladní do 3 m, 5 cm | m2 | 256.85 |  | 0 | 0 | 0 | 0.1297 | 33.3134 |  | 1 | 0 | [10 empty] | 0 | 0 | 0 | 20 | 0 | 0
694 | SO02.09 | 579101801VD | Provedení krajnice z asfaltového recyklátu, tl. 0,15-0,10 m po zaválcování vč. dodávky recyklátu | m2 | 106.97 |  | 0 | 0 | 0 | 0.05 | 5.3485 |  | 1 | 0 | [10 empty] | 0 | 0 | 0 | 20 | 0 | 0
|  | 89 | Ostatní konstrukce a práce na trubním vedení |  |  |  | 0 | 0 | 0 |  | 0.1 |  |  |  | 0 | HS | 0 | 0 | 0 | 0 | 0 | 0 | 0 | SO02.09 | [6 empty] | 0 | 0 | 0
695 | SO02.09 | 894432112R00 | Osazení plastové šachty revizní DN400 | kus | 1 |  | 0 | 0 | 0 | 0 | 0 |  | 1 | 0 | [10 empty] | 0 | 0 | 0 | 20 | 0 | 0
696 | SO02.09 | 28697101VD | Plastová revizní šachta h=0,8 m, šachtové dno DN 400, nátok 2x DN100, odtok DN100, hladká roura dl. 0,45 m DN 400, litinový poklop D400 plný | kompl. | 1 |  | 0 | 0 | 0 | 0.1 | 0.1 |  | 0 | 0 | [10 empty] | 0 | 0 | 0 | 20 | 0 | 0
|  | 91 | Doplňující konstrukce a práce na pozemních komunikacích a zpevněných plochách |  |  |  | 0 | 0 | 0 |  | 1.5172 |  |  |  | 0 | HS | 0 | 0 | 0 | 0 | 0 | 0 | 0 | SO02.09 | [6 empty] | 0 | 0 | 0
697 | SO02.09 | 917862111RT7 | Osazení pojezdového obrubníku betonového s opěrou, lože z C12/15 včetně dodávky silničního obrubníku 150x250x1000 mm, šedý | m | 7 |  | 0 | 0 | 0 | 0.21675 | 1.5172 |  | 1 | 0 | [10 empty] | 0 | 0 | 0 | 20 | 0 | 0
|  | H22 | Komunikace pozemní a letiště |  |  |  | 0 | 0 | 0 |  | 0 |  |  |  | 0 | PR | 0 | 0 | 0 | 0 | 0 | 0 | 0 | SO02.09 | [6 empty] | 0 | 0 | 0
698 | SO02.09 | 998225111R00 | Přesun hmot, pozemní komunikace, kryt živičný | t | 469.68 |  | 0 | 0 | 0 | 0 | 0 |  | 5 | 0 | [10 empty] | 0 | 0 | 0 | 20 | 0 | 0
|  |  | Zpevněné plochy a terénní úpravy |  |  |  | 0 | 0 | 0 |  | 846.4084
|  | 0 | Všeobecné konstrukce a práce |  |  |  | 0 | 0 | 0 |  | 0 |  |  |  | 0 | HS | 0 | 0 | 0 | 0 | 0 | 0 | 0 | SO02.10 | [6 empty] | 0 | 0 | 0
699 | SO02.10 | 0000201VD | Individuální a garanční zkoušky, revize, hutnící zkoušky, zkoušky betonu | soubor | 1 |  | 0 | 0 | 0 | 0 | 0 |  | 1 | 0 | [10 empty] | 0 | 0 | 0 | 20 | 0 | 0
|  | 12 | Odkopávky a prokopávky |  |  |  | 0 | 0 | 0 |  | 0 |  |  |  | 0 | HS | 0 | 0 | 0 | 0 | 0 | 0 | 0 | SO02.10 | [6 empty] | 0 | 0 | 0
700 | SO02.10 | 122101402R00 | Vykopávky v zemníku do 1000 m3 (vhodná zemina pro násypy a obsypy) | m3 | 995.26 |  | 0 | 0 | 0 | 0 | 0 |  | 1 | 0 | [10 empty] | 0 | 0 | 0 | 20 | 0 | 0
|  | 13 | Hloubené vykopávky |  |  |  | 0 | 0 | 0 |  | 0 |  |  |  | 0 | HS | 0 | 0 | 0 | 0 | 0 | 0 | 0 | SO02.10 | [6 empty] | 0 | 0 | 0
701 | SO02.10 | 131101101R00 | Hloubení nezapažených jam v hor.2 do 100 m3 vč. příplatku za lepivost | m3 | 47 |  | 0 | 0 | 0 | 0 | 0 |  | 1 | 0 | [10 empty] | 0 | 0 | 0 | 20 | 0 | 0
|  | 16 | Přemístění výkopku |  |  |  | 0 | 0 | 0 |  | 0 |  |  |  | 0 | HS | 0 | 0 | 0 | 0 | 0 | 0 | 0 | SO02.10 | [6 empty] | 0 | 0 | 0
702 | SO02.10 | 167101102R00 | Nakládání výkopku z hor.1-4 a ornice v množství nad 100 m3 | m3 | 1071.4 |  | 0 | 0 | 0 | 0 | 0 |  | 1 | 0 | [10 empty] | 0 | 0 | 0 | 20 | 0 | 0
703 | SO02.10 | 162701105R00 | Vodorovné přemístění výkopku z hor.1-4 do 10000 m | m3 | 995.26 |  | 0 | 0 | 0 | 0 | 0 |  | 1 | 0 | [10 empty] | 0 | 0 | 0 | 20 | 0 | 0
704 | SO02.10 | 162701109R00 | Příplatek k vod. přemístění hor.1-4 za další 1 km (za dalších 15 km) | m3 | 14928.9 |  | 0 | 0 | 0 | 0 | 0 |  | 1 | 0 | [10 empty] | 0 | 0 | 0 | 20 | 0 | 0
705 | SO02.10 | 161101101R00 | Svislé přemístění výkopku z hor.1-4 do 2,5 m | m3 | 47 |  | 0 | 0 | 0 | 0 | 0 |  | 1 | 0 | [10 empty] | 0 | 0 | 0 | 20 | 0 | 0
706 | SO02.10 | 162701102R00 | Vodorovné přemístění výkopku z hor.1-4 do 7000 m | m3 | 123.14 |  | 0 | 0 | 0 | 0 | 0 |  | 1 | 0 | [10 empty] | 0 | 0 | 0 | 20 | 0 | 0
707 | SO02.10 | 162702199R00 | Poplatek za skládku zeminy | m3 | 123.14 |  | 0 | 0 | 0 | 0 | 0 |  | 1 | 0 | [10 empty] | 0 | 0 | 0 | 20 | 0 | 0
|  | 17 | Konstrukce ze zemin |  |  |  | 0 | 0 | 0 |  | 65.49 |  |  |  | 0 | HS | 0 | 0 | 0 | 0 | 0 | 0 | 0 | SO02.10 | [6 empty] | 0 | 0 | 0
708 | SO02.10 | 175101201R00 | Obsyp objektu bez prohození sypaniny | m3 | 995.26 |  | 0 | 0 | 0 | 0 | 0 |  | 1 | 0 | [10 empty] | 0 | 0 | 0 | 20 | 0 | 0
709 | SO02.10 | 171151101R00 | Hutnění boků násypů | m2 | 1998.38 |  | 0 | 0 | 0 | 0 | 0 |  | 1 | 0 | [10 empty] | 0 | 0 | 0 | 20 | 0 | 0
710 | SO02.10 | 171201201R00 | Uložení sypaniny na skládku | m3 | 123.14 |  | 0 | 0 | 0 | 0 | 0 |  | 1 | 0 | [10 empty] | 0 | 0 | 0 | 20 | 0 | 0
711 | SO02.10 | 174101101R00 | Zásyp studny ST2, ST3, ST4 a ST5 se zhutněním | m3 | 34.47 |  | 0 | 0 | 0 | 0 | 0 |  | 1 | 0 | [10 empty] | 0 | 0 | 0 | 20 | 0 | 0
712 | SO02.10 | 58337331 | Štěrkopísek frakce 0-22 B | T | 65.49 |  | 0 | 0 | 0 | 1 | 65.49 |  | 0 | 0 | [10 empty] | 0 | 0 | 0 | 20 | 0 | 0
|  | 18 | Povrchové úpravy terénu |  |  |  | 0 | 0 | 0 |  | 0.63121 |  |  |  | 0 | HS | 0 | 0 | 0 | 0 | 0 | 0 | 0 | SO02.10 | [6 empty] | 0 | 0 | 0
713 | SO02.10 | 182201101R00 | Svahování násypů | m2 | 1634.28 |  | 0 | 0 | 0 | 0 | 0 |  | 1 | 0 | [10 empty] | 0 | 0 | 0 | 20 | 0 | 0
714 | SO02.10 | 181301113R00 | Rozprostření ornice, rovina, tl.15-20 cm,nad 500m2 vč. naložení a vodorovného přemístění ornice z meziskládky | m2 | 1031 |  | 0 | 0 | 0 | 0 | 0 |  | 1 | 0 | [10 empty] | 0 | 0 | 0 | 20 | 0 | 0
715 | SO02.10 | 182301133R00 | Rozprostření ornice, svah, tl. 15-20 cm, nad 500m2 vč. naložení a vodorovného přemístění ornice z meziskládky | m2 | 1634.28 |  | 0 | 0 | 0 | 0 | 0 |  | 1 | 0 | [10 empty] | 0 | 0 | 0 | 20 | 0 | 0
716 | SO02.10 | 180402111R00 | Založení trávníku parkového výsevem v rovině | m2 | 1031 |  | 0 | 0 | 0 | 0 | 0 |  | 1 | 0 | [10 empty] | 0 | 0 | 0 | 20 | 0 | 0
717 | SO02.10 | 180402112R00 | Založení trávníku parkového výsevem svah do 1:2 | m2 | 1634.28 |  | 0 | 0 | 0 | 0 | 0 |  | 1 | 0 | [10 empty] | 0 | 0 | 0 | 20 | 0 | 0
718 | SO02.10 | 00572400 | Směs travní parková | kg | 76.15 |  | 0 | 0 | 0 | 0.001 | 0.07615 |  | 0 | 0 | [10 empty] | 0 | 0 | 0 | 20 | 0 | 0
719 | SO02.10 | 184302111R00 | Výsadba sazenic do 25 cm+jamka 25x25 nezab.zem.1-3 | kus | 368 |  | 0 | 0 | 0 | 0 | 0 |  | 1 | 0 | [10 empty] | 0 | 0 | 0 | 20 | 0 | 0
720 | SO02.10 | 02652262 | Hedera helix hibernice (břečťan popínavý), výška sazenice 10-15cm | kus | 87 |  | 0 | 0 | 0 | 0.001 | 0.087 |  | 0 | 0 | [10 empty] | 0 | 0 | 0 | 20 | 0 | 0
721 | SO02.10 | 02650103VD | Cotoneaster dammeri (skalník dammerův), výška sazenice 25 cm | kus | 281 |  | 0 | 0 | 0 | 0.0005 | 0.1405 |  | 0 | 0 | [10 empty] | 0 | 0 | 0 | 20 | 0 | 0
722 | SO02.10 | 184302211R00 | Výsadba sazenic nad 25 cm+jamka 35x35 nezab.z.1-3 | kus | 33 |  | 0 | 0 | 0 | 0 | 0 |  | 1 | 0 | [10 empty] | 0 | 0 | 0 | 20 | 0 | 0
723 | SO02.10 | 02650104VD | Ribes king edward (krvavá meruzalka), výška sazenice 40-60 cm | kus | 3 |  | 0 | 0 | 0 | 0.0005 | 0.0015 |  | 0 | 0 | [10 empty] | 0 | 0 | 0 | 20 | 0 | 0
724 | SO02.10 | 02650102VD | Spiraea bumalda anthony waterer (tavolník nízký), výška sazenice 30 cm | kus | 55 |  | 0 | 0 | 0 | 0.0005 | 0.0275 |  | 0 | 0 | [10 empty] | 0 | 0 | 0 | 20 | 0 | 0
725 | SO02.10 | 02650101VD | Spiraea japonice (tavolník), výška sazenice 50-60 cm | kus | 18 |  | 0 | 0 | 0 | 0.0005 | 0.009 |  | 0 | 0 | [10 empty] | 0 | 0 | 0 | 20 | 0 | 0
726 | SO02.10 | 02652026 | Forsythia intermedia spectabilis (zlatice prostřední), výška sazenice 30-40 cm | kus | 15 |  | 0 | 0 | 0 | 0.002 | 0.03 |  | 0 | 0 | [10 empty] | 0 | 0 | 0 | 20 | 0 | 0
727 | SO02.10 | 02656001 | Philadelphus coronarius (český jasmín-pustoryl), výška sazenice 40-60 cm | kus | 3 |  | 0 | 0 | 0 | 0.003 | 0.009 |  | 0 | 0 | [10 empty] | 0 | 0 | 0 | 20 | 0 | 0
728 | SO02.10 | 184102211R00 | Výsadba keře bez balu výšky do 1 m, v rovině | kus | 15 |  | 0 | 0 | 0 | 0 | 0 |  | 1 | 0 | [10 empty] | 0 | 0 | 0 | 20 | 0 | 0
729 | SO02.10 | 02654935 | Spiraea van houttei (tavolník van houeův), výška sazenice 50-60 cm | kus | 15 |  | 0 | 0 | 0 | 0.004 | 0.06 |  | 0 | 0 | [10 empty] | 0 | 0 | 0 | 20 | 0 | 0
730 | SO02.10 | 02656011 | Corylus avellana (líska obecná), výška sazenice 40-60 cm | kus | 15 |  | 0 | 0 | 0 | 0.003 | 0.045 |  | 0 | 0 | [10 empty] | 0 | 0 | 0 | 20 | 0 | 0
731 | SO02.10 | 184004213R00 | Výsadba sazenic stromů do 70 cm, jamka D 50/hl. 50 | kus | 20 |  | 0 | 0 | 0 | 0 | 0 |  | 1 | 0 | [10 empty] | 0 | 0 | 0 | 20 | 0 | 0
732 | SO02.10 | 02651279 | Carpinus (habr), výška sazenice 50-70 cm | kus | 20 |  | 0 | 0 | 0 | 0.0035 | 0.07 |  | 0 | 0 | [10 empty] | 0 | 0 | 0 | 20 | 0 | 0
733 | SO02.10 | 184201112R00 | Výsadba stromu při výšce kmene nad 2,5 m, v rovině | kus | 1 |  | 0 | 0 | 0 | 0 | 0 |  | 1 | 0 | [10 empty] | 0 | 0 | 0 | 20 | 0 | 0
734 | SO02.10 | 02655310 | Tilia Cordata (lípa malolistá) - výška koruny min. 2,5 m, obvod kmene min. 0,2 m | kus | 1 |  | 0 | 0 | 0 | 0.045 | 0.045 |  | 0 | 0 | [10 empty] | 0 | 0 | 0 | 20 | 0 | 0
735 | SO02.10 | 184202112R00 | Ukotvení dřeviny kůly D do 10 cm, dl. do 3 m | kus | 1 |  | 0 | 0 | 0 | 0.00056 | 0.00056 |  | 1 | 0 | [10 empty] | 0 | 0 | 0 | 20 | 0 | 0
736 | SO02.10 | 184353112R00 | Výsadba saz. jehličnanů do 30 ks, v zem. 2 | kus | 10 |  | 0 | 0 | 0 | 0 | 0 |  | 1 | 0 | [10 empty] | 0 | 0 | 0 | 20 | 0 | 0
737 | SO02.10 | 02662125 | Pinus nigra (borovice černá), výška sazenice 40-60 cm | kus | 10 |  | 0 | 0 | 0 | 0.003 | 0.03 |  | 0 | 0 | [10 empty] | 0 | 0 | 0 | 20 | 0 | 0
738 | SO02.10 | 184101501VD | Péče o zeleň po výsadbě zahrnující 3x sečení trávy a péči o keře a stromy v délce 1,5 roku od vysazení | kompl. | 1 |  | 0 | 0 | 0 | 0 | 0 |  | 1 | 0 | [10 empty] | 0 | 0 | 0 | 20 | 0 | 0
|  | 45 | Podkladní a vedlejší konstrukce (kromě vozovek a železničního svršku) |  |  |  | 0 | 0 | 0 |  | 0.23812 |  |  |  | 0 | HS | 0 | 0 | 0 | 0 | 0 | 0 | 0 | SO02.10 | [6 empty] | 0 | 0 | 0
739 | SO02.10 | 457971122R00 | Zřízení vrstvy z geotextilie do 1:1,5,š. do 7,5 m | m2 | 323.4 |  | 0 | 0 | 0 | 0.00021 | 0.067914 |  | 1 | 0 | [10 empty] | 0 | 0 | 0 | 20 | 0 | 0
740 | SO02.10 | 69370572 | Geotextilie 500g/m2 š. do 6 m | m2 | 340.41 |  | 0 | 0 | 0 | 0.0005 | 0.1702 |  | 0 | 0 | [10 empty] | 0 | 0 | 0 | 20 | 0 | 0
|  | 56 | Podkladní vrstvy komunikací a zpevněných ploch |  |  |  | 0 | 0 | 0 |  | 456.7363 |  |  |  | 0 | HS | 0 | 0 | 0 | 0 | 0 | 0 | 0 | SO02.10 | [6 empty] | 0 | 0 | 0
741 | SO02.10 | 564821112R00 | Podklad ze štěrkodrti 8/16 po zhutnění tloušťky 10 cm | m2 | 171 |  | 0 | 0 | 0 | 0.1889 | 32.3019 |  | 1 | 0 | [10 empty] | 0 | 0 | 0 | 20 | 0 | 0
742 | SO02.10 | 564831111R00 | Podklad ze štěrkodrti 16/32 po zhutnění tloušťky 10 cm | m2 | 171 |  | 0 | 0 | 0 | 0.20907 | 35.751 |  | 1 | 0 | [10 empty] | 0 | 0 | 0 | 20 | 0 | 0
743 | SO02.10 | 564761111R00 | Podklad z kameniva drceného vel.32-63 mm, tl. 20 cm | m2 | 52 |  | 0 | 0 | 0 | 0.386 | 20.072 |  | 1 | 0 | [10 empty] | 0 | 0 | 0 | 20 | 0 | 0
744 | SO02.10 | 567122114R00 | Podklad z kameniva zpev.cementem KZC 1 tl.15 cm | m2 | 57 |  | 0 | 0 | 0 | 0.38314 | 21.839 |  | 1 | 0 | [10 empty] | 0 | 0 | 0 | 20 | 0 | 0
745 | SO02.10 | 564751114R00 | Podklad z kameniva drceného - vibrovaný štěrk frakce 32-63 mm, tl. 18 cm | m2 | 57 |  | 0 | 0 | 0 | 0.34839 | 19.8582 |  | 1 | 0 | [10 empty] | 0 | 0 | 0 | 20 | 0 | 0
746 | SO02.10 | 564751115R00 | Podklad z kameniva drceného - vibrovaný štěrk frakce 32-63 mm, tl. 20 cm | m2 | 325 |  | 0 | 0 | 0 | 0.36732 | 119.379 |  | 1 | 0 | [10 empty] | 0 | 0 | 0 | 20 | 0 | 0
747 | SO02.10 | 567143115R00 | Podklad z hrubého makadamu zpevněným cementovým mlékem tl.25 cm | m2 | 325 |  | 0 | 0 | 0 | 0.63857 | 207.5352 |  | 1 | 0 | [10 empty] | 0 | 0 | 0 | 20 | 0 | 0
|  | 57 | Kryty štěrkových a živičných pozemních komunikací a zpevněných ploch |  |  |  | 0 | 0 | 0 |  | 114.3719 |  |  |  | 0 | HS | 0 | 0 | 0 | 0 | 0 | 0 | 0 | SO02.10 | [6 empty] | 0 | 0 | 0
748 | SO02.10 | 577112124R00 | Beton asfalt ACO 11 J (jemnozrnný - max. zrnitost 8 mm, asfalt 50/70), nad 3 m, 5 cm | m2 | 294 |  | 0 | 0 | 0 | 0.12966 | 38.12 |  | 1 | 0 | [10 empty] | 0 | 0 | 0 | 20 | 0 | 0
749 | SO02.10 | 577114124R00 | Beton asfasltový ACL 16+ (asfalt 50/70), ložný nad 3 m, 5 cm | m2 | 294 |  | 0 | 0 | 0 | 0.12966 | 38.12 |  | 1 | 0 | [10 empty] | 0 | 0 | 0 | 20 | 0 | 0
750 | SO02.10 | 577101602VD | Beton asfaltový ACP 16+, podkladní nad 3 m, 5 cm | m2 | 294 |  | 0 | 0 | 0 | 0.1297 | 38.1318 |  | 1 | 0 | [10 empty] | 0 | 0 | 0 | 20 | 0 | 0
|  | 58 | Cementobetonové kryty pozemních komunikací a zpevněných ploch |  |  |  | 0 | 0 | 0 |  | 27.3877 |  |  |  | 0 | HS | 0 | 0 | 0 | 0 | 0 | 0 | 0 | SO02.10 | [6 empty] | 0 | 0 | 0
751 | SO02.10 | 582136113R00 | Kryt cementobetonový CBIII vyztužený, tl. 200 mm | m2 | 57 |  | 0 | 0 | 0 | 0.47179 | 26.892 |  | 1 | 0 | [10 empty] | 0 | 0 | 0 | 20 | 0 | 0
752 | SO02.10 | 919716111R00 | Výztuž cementobet. krytu sítí KARI 7,5 kg/m2 | t | 0.43 |  | 0 | 0 | 0 | 1.1528 | 0.49572 |  | 1 | 0 | [10 empty] | 0 | 0 | 0 | 20 | 0 | 0
|  | 59 | Dlažby a předlažby pozemních komunikací a zpevněných ploch |  |  |  | 0 | 0 | 0 |  | 66.2984 |  |  |  | 0 | HS | 0 | 0 | 0 | 0 | 0 | 0 | 0 | SO02.10 | [6 empty] | 0 | 0 | 0
753 | SO02.10 | 596111111RT2 | Kladení dlažby zámkové, lože z kam. 4/8 do 4 cm | m2 | 171 |  | 0 | 0 | 0 | 0.23219 | 39.7045 |  | 1 | 0 | [10 empty] | 0 | 0 | 0 | 20 | 0 | 0
754 | SO02.10 | 59245620 | Dlaždice zámková betonová tl. 60 mm, šedá | m2 | 125.36 |  | 0 | 0 | 0 | 0.132 | 16.5475 |  | 0 | 0 | [10 empty] | 0 | 0 | 0 | 20 | 0 | 0
755 | SO02.10 | 59248050 | Dlažba zámková betonová tl. 80 mm, šedá | m2 | 54.6 |  | 0 | 0 | 0 | 0.184 | 10.0464 |  | 0 | 0 | [10 empty] | 0 | 0 | 0 | 20 | 0 | 0
|  | 91 | Doplňující konstrukce a práce na pozemních komunikacích a zpevněných plochách |  |  |  | 0 | 0 | 0 |  | 40.5907 |  |  |  | 0 | HS | 0 | 0 | 0 | 0 | 0 | 0 | 0 | SO02.10 | [6 empty] | 0 | 0 | 0
756 | SO02.10 | 917862111RT7 | Osazení stojatého obrubníku betonového s opěrou, lože z C12/15 včetně dodávky silničního obrubníku 150x250x1000 mm, šedý | m | 121 |  | 0 | 0 | 0 | 0.21675 | 26.2267 |  | 1 | 0 | [10 empty] | 0 | 0 | 0 | 20 | 0 | 0
757 | SO02.10 | 917862111R00 | Osazení stojatého obrubníku betonového s opěrou. lože z C12/15 | m | 77 |  | 0 | 0 | 0 | 0.13612 | 10.4812 |  | 1 | 0 | [10 empty] | 0 | 0 | 0 | 20 | 0 | 0
758 | SO02.10 | 59217465 | Obrubník parkový ABO 80x250x1000 mm, šedý | kus | 80.89 |  | 0 | 0 | 0 | 0.048 | 3.8827 |  | 0 | 0 | [10 empty] | 0 | 0 | 0 | 20 | 0 | 0
|  | 95 | Různé dokončovací konstrukce a práce pozemních staveb |  |  |  | 0 | 0 | 0 |  | 74.664 |  |  |  | 0 | HS | 0 | 0 | 0 | 0 | 0 | 0 | 0 | SO02.10 | [6 empty] | 0 | 0 | 0
759 | SO02.10 | 959101421VD | Rozebrání ploch ze silničních panelů vč. odvozu panelů - následné rozebrání staveništní panelové komunikace | m2 | 183 |  | 0 | 0 | 0 | 0.408 | 74.664 |  | 1 | 0 | [10 empty] | 0 | 0 | 0 | 20 | 0 | 0
|  | H22 | Komunikace pozemní a letiště |  |  |  | 0 | 0 | 0 |  | 0 |  |  |  | 0 | PR | 0 | 0 | 0 | 0 | 0 | 0 | 0 | SO02.10 | [6 empty] | 0 | 0 | 0
760 | SO02.10 | 998223011R00 | Přesun hmot, pozemní komunikace, kryt dlážděný | t | 234.719 |  | 0 | 0 | 0 | 0 | 0 |  | 5 | 0 | [10 empty] | 0 | 0 | 0 | 20 | 0 | 0
761 | SO02.10 | 998224111R00 | Přesun hmot, pozemní komunikace, kryt betonový | t | 69.084 |  | 0 | 0 | 0 | 0 | 0 |  | 5 | 0 | [10 empty] | 0 | 0 | 0 | 20 | 0 | 0
762 | SO02.10 | 998225111R00 | Přesun hmot, pozemní komunikace, kryt živičný | t | 441.29 |  | 0 | 0 | 0 | 0 | 0 |  | 5 | 0 | [10 empty] | 0 | 0 | 0 | 20 | 0 | 0
|  | H23 | Plochy a úpravy území |  |  |  | 0 | 0 | 0 |  | 0 |  |  |  | 0 | PR | 0 | 0 | 0 | 0 | 0 | 0 | 0 | SO02.10 | [6 empty] | 0 | 0 | 0
763 | SO02.10 | 998231311R00 | Přesun hmot pro terénní úpravy | t | 66.11 |  | 0 | 0 | 0 | 0 | 0 |  | 5 | 0 | [10 empty] | 0 | 0 | 0 | 20 | 0 | 0
|  |  | Elektrostavební část |  |  |  | 0 | 0 | 0 |  | 0
|  | M74 | Elektromontážní práce (silnoproud) |  |  |  | 0 | 0 | 0 |  | 0 |  |  |  | 0 | MP | 0 | 0 | 0 | 0 | 0 | 0 | 0 | SO02.11 | [6 empty] | 0 | 0 | 0
764 | SO02.11 | 740000022VD | Dodávka a montáž elektroinstalací, viz. příloha "Specifikace SO 02.11 Elektrostavební část" výkazu výměr | soubor | 1 |  | 0 | 0 | 0 | 0 | 0 |  | 2 | 0 | [10 empty] | 0 | 0 | 0 | 20 | 0 | 0
|  |  | Oplocení |  |  |  | 0 | 0 | 0 |  | 79.4243
|  | 0 | Všeobecné konstrukce a práce |  |  |  | 0 | 0 | 0 |  | 0 |  |  |  | 0 | HS | 0 | 0 | 0 | 0 | 0 | 0 | 0 | SO03 | [6 empty] | 0 | 0 | 0
765 | SO03 | 0000201VD | Individuální a garanční zkoušky, revize, hutnící zkoušky, zkoušky betonu | soubor | 1 |  | 0 | 0 | 0 | 0 | 0 |  | 1 | 0 | [10 empty] | 0 | 0 | 0 | 20 | 0 | 0
|  | 13 | Hloubené vykopávky |  |  |  | 0 | 0 | 0 |  | 0 |  |  |  | 0 | HS | 0 | 0 | 0 | 0 | 0 | 0 | 0 | SO03 | [6 empty] | 0 | 0 | 0
766 | SO03 | 131101101R00 | Hloubení nezapažených jam v hor.2 do 100 m3 vč. příplatku za lepivost | m3 | 9.72 |  | 0 | 0 | 0 | 0 | 0 |  | 1 | 0 | [10 empty] | 0 | 0 | 0 | 20 | 0 | 0
|  | 16 | Přemístění výkopku |  |  |  | 0 | 0 | 0 |  | 0 |  |  |  | 0 | HS | 0 | 0 | 0 | 0 | 0 | 0 | 0 | SO03 | [6 empty] | 0 | 0 | 0
767 | SO03 | 161101101R00 | Svislé přemístění výkopku z hor.1-4 do 2,5 m | m3 | 9.72 |  | 0 | 0 | 0 | 0 | 0 |  | 1 | 0 | [10 empty] | 0 | 0 | 0 | 20 | 0 | 0
768 | SO03 | 162701102R00 | Vodorovné přemístění výkopku z hor.1-4 do 7000 m | m3 | 9.72 |  | 0 | 0 | 0 | 0 | 0 |  | 1 | 0 | [10 empty] | 0 | 0 | 0 | 20 | 0 | 0
769 | SO03 | 162702199R00 | Poplatek za skládku zeminy | m3 | 9.72 |  | 0 | 0 | 0 | 0 | 0 |  | 1 | 0 | [10 empty] | 0 | 0 | 0 | 20 | 0 | 0
|  | 17 | Konstrukce ze zemin |  |  |  | 0 | 0 | 0 |  | 0 |  |  |  | 0 | HS | 0 | 0 | 0 | 0 | 0 | 0 | 0 | SO03 | [6 empty] | 0 | 0 | 0
770 | SO03 | 171201201R00 | Uložení sypaniny na skládku | m3 | 9.72 |  | 0 | 0 | 0 | 0 | 0 |  | 1 | 0 | [10 empty] | 0 | 0 | 0 | 20 | 0 | 0
|  | 27 | Základy |  |  |  | 0 | 0 | 0 |  | 26.9606 |  |  |  | 0 | HS | 0 | 0 | 0 | 0 | 0 | 0 | 0 | SO03 | [6 empty] | 0 | 0 | 0
771 | SO03 | 274313621R00 | Beton základových pasů prostý C 20/25 - práh pod vstupní bránu | m3 | 0.7 |  | 0 | 0 | 0 | 2.4533 | 1.7173 |  | 1 | 0 | [10 empty] | 0 | 0 | 0 | 20 | 0 | 0
772 | SO03 | 275313621R00 | Beton základových patek prostý C 20/25 - základ sloupků | m3 | 9.23 |  | 0 | 0 | 0 | 2.4533 | 22.6439 |  | 1 | 0 | [10 empty] | 0 | 0 | 0 | 20 | 0 | 0
773 | SO03 | 274313811R00 | Beton základových pasů prostý C 30/37 - základ pilířku měření | m3 | 0.88 |  | 0 | 0 | 0 | 2.525 | 2.222 |  | 1 | 0 | [10 empty] | 0 | 0 | 0 | 20 | 0 | 0
774 | SO03 | 274362021R00 | Výztuž základových pasů ze svařovaných sítí KARI 6x100/100 mm - dodávka a montáž | t | 0.0266 |  | 0 | 0 | 0 | 1.0569 | 0.028114 |  | 1 | 0 | [10 empty] | 0 | 0 | 0 | 20 | 0 | 0
775 | SO03 | 274351215R00 | Bednění stěn základových pasů - zřízení | m2 | 8.91 |  | 0 | 0 | 0 | 0.03921 | 0.34936 |  | 1 | 0 | [10 empty] | 0 | 0 | 0 | 20 | 0 | 0
776 | SO03 | 274351216R00 | Bednění stěn základových pasů - odstranění | m2 | 8.91 |  | 0 | 0 | 0 | 0 | 0 |  | 1 | 0 | [10 empty] | 0 | 0 | 0 | 20 | 0 | 0
|  | 31 | Zdi podpěrné a volné |  |  |  | 0 | 0 | 0 |  | 0.01238 |  |  |  | 0 | HS | 0 | 0 | 0 | 0 | 0 | 0 | 0 | SO03 | [6 empty] | 0 | 0 | 0
777 | SO03 | 317121025R00 | Osazení překladů keramických sv. do 105 cm | kus | 1 |  | 0 | 0 | 0 | 0.00238 | 0.00238 |  | 1 | 0 | [10 empty] | 0 | 0 | 0 | 20 | 0 | 0
778 | SO03 | 59610122VD | Překlad z lícovek Klinker - Kastanjebruin 57 - staveništní prefabrikát dl. 750 mm (vyvrtání 2x otvoru d15 mm, výztuž R12, vyplnění dutin cem. maltou) | kompl. | 1 |  | 0 | 0 | 0 | 0.01 | 0.01 |  | 0 | 0 | [10 empty] | 0 | 0 | 0 | 20 | 0 | 0
|  | 33 | Sloupy a pilíře, stožáry a rámové stojky |  |  |  | 0 | 0 | 0 |  | 27.981 |  |  |  | 0 | HS | 0 | 0 | 0 | 0 | 0 | 0 | 0 | SO03 | [6 empty] | 0 | 0 | 0
779 | SO03 | 338121123R00 | Osazení sloupků betonových do betonové patky | kus | 80 |  | 0 | 0 | 0 | 0.2456 | 19.648 |  | 1 | 0 | [10 empty] | 0 | 0 | 0 | 20 | 0 | 0
780 | SO03 | 59231118 | Sloupek betonový plotový řadový 150x120x2500 mm (KZV 5-250) | kus | 62 |  | 0 | 0 | 0 | 0.101 | 6.262 |  | 0 | 0 | [10 empty] | 0 | 0 | 0 | 20 | 0 | 0
781 | SO03 | 59231121 | Sloupek betonový plotový-vzpěra 150x120x2500 mm (KZS 15-250) | kus | 18 |  | 0 | 0 | 0 | 0.101 | 1.818 |  | 0 | 0 | [10 empty] | 0 | 0 | 0 | 20 | 0 | 0
782 | SO03 | 338171122R00 | Osazení sloupků ocelových do 2,6 m, zabetonování do betonové patky | kus | 2 |  | 0 | 0 | 0 | 0.123 | 0.246 |  | 1 | 0 | [10 empty] | 0 | 0 | 0 | 20 | 0 | 0
783 | SO03 | 55342340 | Sloupek pro vstupní branku - ocelová trubka 2400/127x7 mm - zelený nátěr | kus | 2 |  | 0 | 0 | 0 | 0.0035 | 0.007 |  | 0 | 0 | [10 empty] | 0 | 0 | 0 | 20 | 0 | 0
|  | 34 | Stěny a příčky |  |  |  | 0 | 0 | 0 |  | 1.6046 |  |  |  | 0 | HS | 0 | 0 | 0 | 0 | 0 | 0 | 0 | SO03 | [6 empty] | 0 | 0 | 0
784 | SO03 | 342241160R00 | Příčky z lícovek Klinker, Waldický formát 215x102x65 mm, odstín KASTANJEBRUIN 57 | m2 | 6.25 |  | 0 | 0 | 0 | 0.25673 | 1.6046 |  | 1 | 0 | [10 empty] | 0 | 0 | 0 | 20 | 0 | 0
|  | 41 | Stropy a stropní konstrukce (pozemní stavby) |  |  |  | 0 | 0 | 0 |  | 0.19 |  |  |  | 0 | HS | 0 | 0 | 0 | 0 | 0 | 0 | 0 | SO03 | [6 empty] | 0 | 0 | 0
785 | SO03 | 411121121R00 | Osaz.stropních desek š. do 120, dl. do 380 cm | kus | 1 |  | 0 | 0 | 0 | 0.09 | 0.09 |  | 1 | 0 | [10 empty] | 0 | 0 | 0 | 20 | 0 | 0
786 | SO03 | 59241360VD | Deska Teraco dl. 1775 x 860, tl. 50 mm | kus | 1 |  | 0 | 0 | 0 | 0.1 | 0.1 |  | 0 | 0 | [10 empty] | 0 | 0 | 0 | 20 | 0 | 0
|  | 767 | Konstrukce doplňkové stavební (zámečnické) |  |  |  | 0 | 0 | 0 |  | 0.76226 |  |  |  | 0 | PS | 0 | 0 | 0 | 0 | 0 | 0 | 0 | SO03 | [6 empty] | 0 | 0 | 0
787 | SO03 | 767920240R00 | Montáž vrat na ocelové sloupky, plochy do 8 m2 | kus | 1 |  | 0 | 0 | 0 | 0 | 0 |  | 1 | 0 | [10 empty] | 0 | 0 | 0 | 20 | 0 | 0
788 | SO03 | 55346471 | Vrata ocelová 4010x1700 mm se vstupní brankou šířky 1150 mm, vložka FAB, visací zámek (dodávka dle přílohy F.03-2) | kus | 1 |  | 0 | 0 | 0 | 0.14985 | 0.14985 |  | 0 | 0 | [10 empty] | 0 | 0 | 0 | 20 | 0 | 0
789 | SO03 | 767911130R00 | Montáž oplocení strojového pletiva h do 2 m | m | 186 |  | 0 | 0 | 0 | 0 | 0 |  | 1 | 0 | [10 empty] | 0 | 0 | 0 | 20 | 0 | 0
790 | SO03 | 31327503 | Pletivo 4hr drátěné plastifik 50x50x1600 mm se zapleteným napínacím drátem - zelené | m | 186 |  | 0 | 0 | 0 | 0.00217 | 0.40362 |  | 0 | 0 | [10 empty] | 0 | 0 | 0 | 20 | 0 | 0
791 | SO03 | 767995106R00 | Montáž kovových atypických konstrukcí do 250 kg (práh pod vstupní bránu) vč. dodávky | kg | 208.19 |  | 0 | 0 | 0 | 0.001 | 0.20819 |  | 1 | 0 | [10 empty] | 0 | 0 | 0 | 20 | 0 | 0
792 | SO03 | 767811100R00 | Montáž větracích mřížek | kus | 2 |  | 0 | 0 | 0 | 0 | 0 |  | 1 | 0 | [10 empty] | 0 | 0 | 0 | 20 | 0 | 0
793 | SO03 | 42972800 | Mřížka čtyřhranná vel. 125x125 mm | kus | 2 |  | 0 | 0 | 0 | 0.0003 | 0.0006 |  | 0 | 0 | [10 empty] | 0 | 0 | 0 | 20 | 0 | 0
|  | H15 | Objekty pozemní zvláštní |  |  |  | 0 | 0 | 0 |  | 0 |  |  |  | 0 | PR | 0 | 0 | 0 | 0 | 0 | 0 | 0 | SO03 | [6 empty] | 0 | 0 | 0
794 | SO03 | 998151111R00 | Přesun hmot, oplocení a zvláštní obj. | t | 63.52 |  | 0 | 0 | 0 | 0 | 0 |  | 5 | 0 | [10 empty] | 0 | 0 | 0 | 20 | 0 | 0
|  |  | Ostatní materiál |  |  |  | 0 | 0 | 0 |  | 21.9135 |  |  |  | 0 | OM | 0 | 0 | 0 | 0 | 0 | 0 | 0 | SO03 | [6 empty] | 0 | 0 | 0
795 | SO03 | 59233175 | Deska plotová podhrabová 300x50x3000mm - dodávka a montáž | kus | 63.3 |  | 0 | 0 | 0 | 0.095 | 6.0135 |  | 0 | 0 | [10 empty] | 0 | 0 | 0 | 20 | 0 | 0
796 | SO03 | 58344171 | Štěrkodrtě frakce 16/32 - dodávka a montáž | T | 15.9 |  | 0 | 0 | 0 | 1 | 15.9 |  | 0 | 0 | [10 empty] | 0 | 0 | 0 | 20 | 0 | 0
|  |  | Zásobování vodou |  |  |  | 0 | 0 | 0 |  | 49.1217
|  | 0 | Všeobecné konstrukce a práce |  |  |  | 0 | 0 | 0 |  | 0 |  |  |  | 0 | HS | 0 | 0 | 0 | 0 | 0 | 0 | 0 | SO04 | [6 empty] | 0 | 0 | 0
797 | SO04 | 0000201VD | Individuální a garanční zkoušky, revize, hutnící zkoušky, zkoušky betonu | soubor | 1 |  | 0 | 0 | 0 | 0 | 0 |  | 1 | 0 | [10 empty] | 0 | 0 | 0 | 20 | 0 | 0
|  | 11 | Přípravné a přidružené práce |  |  |  | 0 | 0 | 0 |  | 0.35 |  |  |  | 0 | HS | 0 | 0 | 0 | 0 | 0 | 0 | 0 | SO04 | [6 empty] | 0 | 0 | 0
798 | SO04 | 115101201R00 | Čerpání vody na výšku do 10 m, přítok do 500 l (odborný odhad) vč. dodávky a osazení čerpadla | hod | 8 |  | 0 | 0 | 0 | 0 | 0 |  | 1 | 0 | [10 empty] | 0 | 0 | 0 | 20 | 0 | 0
799 | SO04 | 115001101R00 | Převedení vody potrubím o průměru do DN 100 mm | m | 50 |  | 0 | 0 | 0 | 0.007 | 0.35 |  | 1 | 0 | [10 empty] | 0 | 0 | 0 | 20 | 0 | 0
|  | 13 | Hloubené vykopávky |  |  |  | 0 | 0 | 0 |  | 0 |  |  |  | 0 | HS | 0 | 0 | 0 | 0 | 0 | 0 | 0 | SO04 | [6 empty] | 0 | 0 | 0
800 | SO04 | 134702411R00 | Výkop studny spouštěné v hor.1-4, hl.do 10 m | m3 | 27.99 |  | 0 | 0 | 0 | 0 | 0 |  | 1 | 0 | [10 empty] | 0 | 0 | 0 | 20 | 0 | 0
801 | SO04 | 132101211R00 | Hloubení rýh š.do 200 cm hor.2 do 100 m3, strojně vč. příplatku za lepivost | m3 | 53.13 |  | 0 | 0 | 0 | 0 | 0 |  | 1 | 0 | [10 empty] | 0 | 0 | 0 | 20 | 0 | 0
|  | 16 | Přemístění výkopku |  |  |  | 0 | 0 | 0 |  | 0 |  |  |  | 0 | HS | 0 | 0 | 0 | 0 | 0 | 0 | 0 | SO04 | [6 empty] | 0 | 0 | 0
802 | SO04 | 161101101R00 | Svislé přemístění výkopku z hor.1-4 do 2,5 m | m3 | 53.13 |  | 0 | 0 | 0 | 0 | 0 |  | 1 | 0 | [10 empty] | 0 | 0 | 0 | 20 | 0 | 0
803 | SO04 | 161101104R00 | Svislé přemístění výkopku z hor.1-4 do 8,0 m | m3 | 27.99 |  | 0 | 0 | 0 | 0 | 0 |  | 1 | 0 | [10 empty] | 0 | 0 | 0 | 20 | 0 | 0
804 | SO04 | 162207112R00 | Vodorovné přemístění výkopku hor. 1-4 do 100 m na meziskládku a z meziskládky | m3 | 88 |  | 0 | 0 | 0 | 0 | 0 |  | 1 | 0 | [10 empty] | 0 | 0 | 0 | 20 | 0 | 0
805 | SO04 | 167101101R00 | Nakládání výkopku z hor.1-4 v množství do 100 m3 | m3 | 34.87 |  | 0 | 0 | 0 | 0 | 0 |  | 1 | 0 | [10 empty] | 0 | 0 | 0 | 20 | 0 | 0
806 | SO04 | 162701102R00 | Vodorovné přemístění výkopku z hor.1-4 do 7000 m | m3 | 27.99 |  | 0 | 0 | 0 | 0 | 0 |  | 1 | 0 | [10 empty] | 0 | 0 | 0 | 20 | 0 | 0
807 | SO04 | 162702199R00 | Poplatek za skládku zeminy | m3 | 27.99 |  | 0 | 0 | 0 | 0 | 0 |  | 1 | 0 | [10 empty] | 0 | 0 | 0 | 20 | 0 | 0
|  | 17 | Konstrukce ze zemin |  |  |  | 0 | 0 | 0 |  | 24.0824 |  |  |  | 0 | HS | 0 | 0 | 0 | 0 | 0 | 0 | 0 | SO04 | [6 empty] | 0 | 0 | 0
808 | SO04 | 175101101RT2 | Obsyp potrubí bez prohození sypaniny s dodáním štěrkopísku frakce 0 - 22 mm | m3 | 14.16 |  | 0 | 0 | 0 | 1.7 | 24.072 |  | 1 | 0 | [10 empty] | 0 | 0 | 0 | 20 | 0 | 0
809 | SO04 | 28314142.A | Fólie výstražná š. 330 x 1,2 mm bílá 3,3 m/kg | kg | 10.41 |  | 0 | 0 | 0 | 0.001 | 0.01041 |  | 0 | 0 | [10 empty] | 0 | 0 | 0 | 20 | 0 | 0
810 | SO04 | 171201201R00 | Uložení sypaniny na staveništní meziskládku | m3 | 53.13 |  | 0 | 0 | 0 | 0 | 0 |  | 1 | 0 | [10 empty] | 0 | 0 | 0 | 20 | 0 | 0
811 | SO04 | 174101101R00 | Zásyp jam, rýh, šachet se zhutněním | m3 | 34.87 |  | 0 | 0 | 0 | 0 | 0 |  | 1 | 0 | [10 empty] | 0 | 0 | 0 | 20 | 0 | 0
|  | 18 | Povrchové úpravy terénu |  |  |  | 0 | 0 | 0 |  | 0 |  |  |  | 0 | HS | 0 | 0 | 0 | 0 | 0 | 0 | 0 | SO04 | [6 empty] | 0 | 0 | 0
812 | SO04 | 181101102R00 | Úprava pláně v hor. 1-4, se zhutněním | m2 | 40.45 |  | 0 | 0 | 0 | 0 | 0 |  | 1 | 0 | [10 empty] | 0 | 0 | 0 | 20 | 0 | 0
|  | 24 | Studny |  |  |  | 0 | 0 | 0 |  | 19.561 |  |  |  | 0 | HS | 0 | 0 | 0 | 0 | 0 | 0 | 0 | SO04 | [6 empty] | 0 | 0 | 0
813 | SO04 | 242111113R00 | Osazení pláště studny z bet. skruží celých DN 1000 | m | 7.25 |  | 0 | 0 | 0 | 0.02464 | 0.17864 |  | 1 | 0 | [10 empty] | 0 | 0 | 0 | 20 | 0 | 0
814 | SO04 | 59225100 | Dílec pro studny SR - F 1000x250 PS 100x25x9 cm | kus | 1 |  | 0 | 0 | 0 | 0.185 | 0.185 |  | 0 | 0 | [10 empty] | 0 | 0 | 0 | 20 | 0 | 0
815 | SO04 | 59225102 | Dílec pro studny SR - F 1000x1000 PS 100x100x9 cm | kus | 7 |  | 0 | 0 | 0 | 0.74 | 5.18 |  | 0 | 0 | [10 empty] | 0 | 0 | 0 | 20 | 0 | 0
816 | SO04 | 247531111R00 | Obsyp studny z kamen. hrubého drceného 8 -16 mm | m3 | 5.34 |  | 0 | 0 | 0 | 2.4777 | 13.2309 |  | 1 | 0 | [10 empty] | 0 | 0 | 0 | 20 | 0 | 0
817 | SO04 | 243571112R00 | Výplň dna studny z kameniva těženého, hl. 10 m | m3 | 0.31 |  | 0 | 0 | 0 | 2.004 | 0.62124 |  | 1 | 0 | [10 empty] | 0 | 0 | 0 | 20 | 0 | 0
818 | SO04 | 247681114R00 | Těsnění studny se zhutněním z jílu | m3 | 20.21 |  | 0 | 0 | 0 | 0 | 0 |  | 1 | 0 | [10 empty] | 0 | 0 | 0 | 20 | 0 | 0
819 | SO04 | 245111111R00 | Osazení krycí desky dvoudílné | t | 0.15 |  | 0 | 0 | 0 | 0.10157 | 0.015236 |  | 1 | 0 | [10 empty] | 0 | 0 | 0 | 20 | 0 | 0
820 | SO04 | 59233801VD | Poklop studniční DN1000 dělený - dodávka a montáž | kus | 1 |  | 0 | 0 | 0 | 0.15 | 0.15 |  | 0 | 0 | [10 empty] | 0 | 0 | 0 | 20 | 0 | 0
821 | SO04 | 247101101VD | Obsyp studny hutněnou hlinitou zeminou | m3 | 11.98 |  | 0 | 0 | 0 | 0 | 0 |  | 1 | 0 | [10 empty] | 0 | 0 | 0 | 20 | 0 | 0
|  | 45 | Podkladní a vedlejší konstrukce (kromě vozovek a železničního svršku) |  |  |  | 0 | 0 | 0 |  | 4.7139 |  |  |  | 0 | HS | 0 | 0 | 0 | 0 | 0 | 0 | 0 | SO04 | [6 empty] | 0 | 0 | 0
822 | SO04 | 451572111R00 | Lože pod potrubí z kameniva těženého 0 - 4 mm | m3 | 4.05 |  | 0 | 0 | 0 | 1.1322 | 4.5854 |  | 1 | 0 | [10 empty] | 0 | 0 | 0 | 20 | 0 | 0
823 | SO04 | 452313131R00 | Bloky pro potrubí z betonu C 12/15 | m3 | 0.05 |  | 0 | 0 | 0 | 2.5 | 0.125 |  | 1 | 0 | [10 empty] | 0 | 0 | 0 | 20 | 0 | 0
824 | SO04 | 452353101R00 | Bednění bloků pod potrubí | m2 | 0.72 |  | 0 | 0 | 0 | 0.0048 | 0.003456 |  | 1 | 0 | [10 empty] | 0 | 0 | 0 | 20 | 0 | 0
|  | 767 | Konstrukce doplňkové stavební (zámečnické) |  |  |  | 0 | 0 | 0 |  | 0.001679 |  |  |  | 0 | PS | 0 | 0 | 0 | 0 | 0 | 0 | 0 | SO04 | [6 empty] | 0 | 0 | 0
825 | SO04 | 767101202VD | Montáž atypických konstrukcí z kompozitu do 50 kg vč. dodávky nerezového spojovacího materiálu (dodávka výrobce kompozitního materiálu) | kg | 1.7 |  | 0 | 0 | 0 | 0 | 0 |  | 1 | 0 | [10 empty] | 0 | 0 | 0 | 20 | 0 | 0
826 | SO04 | 23210181VD | Nosník z kompozitu L 51x51/6 mm, dl. 300 mm | kus | 6 |  | 0 | 0 | 0 | 0.0001 | 0.0006 |  | 0 | 0 | [10 empty] | 0 | 0 | 0 | 20 | 0 | 0
827 | SO04 | 23210182VD | Nosník z kompozitu I 103x100/6 mm, dl. 920 mm | kus | 2 |  | 0 | 0 | 0 | 0.0005 | 0.001 |  | 0 | 0 | [10 empty] | 0 | 0 | 0 | 20 | 0 | 0
828 | SO04 | 2320183VD | Pororoštová deska z kompozitu, půlkruhová DN 1000 | m2 | 0.79 |  | 0 | 0 | 0 | 0.0001 | 7.9e-05 |  | 0 | 0 | [10 empty] | 0 | 0 | 0 | 20 | 0 | 0
|  | 86 | Potrubí z trub ocelových |  |  |  | 0 | 0 | 0 |  | 0.067858 |  |  |  | 0 | HS | 0 | 0 | 0 | 0 | 0 | 0 | 0 | SO04 | [6 empty] | 0 | 0 | 0
829 | SO04 | 862101201VD | Montáž trubek ocelových nerezových do DN 50 | m | 31.43 |  | 0 | 0 | 0 | 0 | 0 |  | 1 | 0 | [10 empty] | 0 | 0 | 0 | 20 | 0 | 0
830 | SO04 | 12730112 | Trubka nerezová DN 50 vč. kolen a kotevních prvků | m | 5.36 |  | 0 | 0 | 0 | 0.00241 | 0.012918 |  | 0 | 0 | [10 empty] | 0 | 0 | 0 | 20 | 0 | 0
831 | SO04 | 12730111 | Trubka nerezová DN 40 vč. kolen a kotevních prvků | m | 25.48 |  | 0 | 0 | 0 | 0.002 | 0.05096 |  | 0 | 0 | [10 empty] | 0 | 0 | 0 | 20 | 0 | 0
832 | SO04 | 12730110 | Trubka nerezová DN 32 vč. kolen a kotevních prvků | m | 2.17 |  | 0 | 0 | 0 | 0.00165 | 0.0035805 |  | 0 | 0 | [10 empty] | 0 | 0 | 0 | 20 | 0 | 0
833 | SO04 | 12710179VD | Nerezové šroubení DN50 | kus | 1 |  | 0 | 0 | 0 | 0.0002 | 0.0002 |  | 0 | 0 | [10 empty] | 0 | 0 | 0 | 20 | 0 | 0
834 | SO04 | 12710178VD | Nerezové šroubení DN32 | kus | 1 |  | 0 | 0 | 0 | 0.0002 | 0.0002 |  | 0 | 0 | [10 empty] | 0 | 0 | 0 | 20 | 0 | 0
|  | 87 | Potrubí z trub plastických, skleněných a čedičových |  |  |  | 0 | 0 | 0 |  | 0.042427 |  |  |  | 0 | HS | 0 | 0 | 0 | 0 | 0 | 0 | 0 | SO04 | [6 empty] | 0 | 0 | 0
835 | SO04 | 871211121R00 | Montáž trubek polyetylenových ve výkopu 63 mm | m | 34.35 |  | 0 | 0 | 0 | 0 | 0 |  | 1 | 0 | [10 empty] | 0 | 0 | 0 | 20 | 0 | 0
836 | SO04 | 28613434 | Trubka tlaková PE100 63 x 5,8 mm, SDR11, PN16 | m | 35.04 |  | 0 | 0 | 0 | 0.00105 | 0.036792 |  | 0 | 0 | [10 empty] | 0 | 0 | 0 | 20 | 0 | 0
837 | SO04 | 871181121R00 | Montáž trubek polyetylenových ve výkopu 50 mm | m | 8.24 |  | 0 | 0 | 0 | 0 | 0 |  | 1 | 0 | [10 empty] | 0 | 0 | 0 | 20 | 0 | 0
838 | SO04 | 28613433 | Trubka tlaková PE100 d50 x 4,6 mm, SDR11, PN16 | m | 8.41 |  | 0 | 0 | 0 | 0.00067 | 0.0056347 |  | 0 | 0 | [10 empty] | 0 | 0 | 0 | 20 | 0 | 0
|  | 89 | Ostatní konstrukce a práce na trubním vedení |  |  |  | 0 | 0 | 0 |  | 0.24445 |  |  |  | 0 | HS | 0 | 0 | 0 | 0 | 0 | 0 | 0 | SO04 | [6 empty] | 0 | 0 | 0
839 | SO04 | 892241111R00 | Tlaková zkouška vodovodního potrubí do DN 80 | m | 74.02 |  | 0 | 0 | 0 | 0 | 0 |  | 1 | 0 | [10 empty] | 0 | 0 | 0 | 20 | 0 | 0
840 | SO04 | 892372111R00 | Zabezpečení konců vodovod. potrubí do DN 300 | kus | 4 |  | 0 | 0 | 0 | 0.03613 | 0.14452 |  | 1 | 0 | [10 empty] | 0 | 0 | 0 | 20 | 0 | 0
841 | SO04 | 891181111R00 | Montáž vodovodních šoupátek ve výkopu do DN 40 | kus | 1 |  | 0 | 0 | 0 | 0.00023 | 0.00023 |  | 1 | 0 | [10 empty] | 0 | 0 | 0 | 20 | 0 | 0
842 | SO04 | 42200428VD | Šoupátko vevařovací Š 5.15.50 PROFI-VAR DN40/d50, PN16 | kus | 1 |  | 0 | 0 | 0 | 0.0056 | 0.0056 |  | 0 | 0 | [10 empty] | 0 | 0 | 0 | 20 | 0 | 0
843 | SO04 | 42291021VD | Zemní souprava teleskopická DN 3/4"-2", dl. 1,10-1,80 m | kus | 1 |  | 0 | 0 | 0 | 0.0035 | 0.0035 |  | 0 | 0 | [10 empty] | 0 | 0 | 0 | 20 | 0 | 0
844 | SO04 | 42200041VD | Podkladová deska šoupátková | kus | 1 |  | 0 | 0 | 0 | 0.0006 | 0.0006 |  | 0 | 0 | [10 empty] | 0 | 0 | 0 | 20 | 0 | 0
845 | SO04 | 42220046VD | Poklop šoupátkový | kus | 1 |  | 0 | 0 | 0 | 0.0114 | 0.0114 |  | 0 | 0 | [10 empty] | 0 | 0 | 0 | 20 | 0 | 0
846 | SO04 | 899521211R00 | Stupadla vidlicová oceloplastová, kotvená do skruží chemickými hmoždinkami - dodávka a montáž | kus | 6 |  | 0 | 0 | 0 | 0.0131 | 0.0786 |  | 1 | 0 | [10 empty] | 0 | 0 | 0 | 20 | 0 | 0
|  | H25 | Objekty podzemní (mimo důlní) |  |  |  | 0 | 0 | 0 |  | 0 |  |  |  | 0 | PR | 0 | 0 | 0 | 0 | 0 | 0 | 0 | SO04 | [6 empty] | 0 | 0 | 0
847 | SO04 | 998254011R00 | Přesun hmot pro studny jakéhokoliv rozsahu | t | 19.56 |  | 0 | 0 | 0 | 0 | 0 |  | 5 | 0 | [10 empty] | 0 | 0 | 0 | 20 | 0 | 0
|  | H27 | Vedení trubní dálková a přípojná |  |  |  | 0 | 0 | 0 |  | 0 |  |  |  | 0 | PR | 0 | 0 | 0 | 0 | 0 | 0 | 0 | SO04 | [6 empty] | 0 | 0 | 0
848 | SO04 | 998276101R00 | Přesun hmot, trubní vedení plastová, otevř. výkop | t | 29.49 |  | 0 | 0 | 0 | 0 | 0 |  | 5 | 0 | [10 empty] | 0 | 0 | 0 | 20 | 0 | 0
849 | SO04 | 998272201R00 | Přesun hmot, trubní vedení ocelové nerezové | t | 0.07 |  | 0 | 0 | 0 | 0 | 0 |  | 5 | 0 | [10 empty] | 0 | 0 | 0 | 20 | 0 | 0
|  | M21 | Elektromontáže |  |  |  | 0 | 0 | 0 |  | 0.00264 |  |  |  | 0 | MP | 0 | 0 | 0 | 0 | 0 | 0 | 0 | SO04 | [6 empty] | 0 | 0 | 0
850 | SO04 | 210900523RT1 | Vodič CY 4 mm2 uložený volně včetně dodávky vodiče | m | 88 |  | 0 | 0 | 0 | 3e-05 | 0.00264 |  | 2 | 0 | [10 empty] | 0 | 0 | 0 | 20 | 0 | 0
|  | M23 | Montáže potrubí |  |  |  | 0 | 0 | 0 |  | 0 |  |  |  | 0 | MP | 0 | 0 | 0 | 0 | 0 | 0 | 0 | SO04 | [6 empty] | 0 | 0 | 0
851 | SO04 | 230120041R00 | Čištění potrubí proplachem DN 32 | m | 2.06 |  | 0 | 0 | 0 | 0 | 0 |  | 2 | 0 | [10 empty] | 0 | 0 | 0 | 20 | 0 | 0
852 | SO04 | 230120042R00 | Čištění potrubí proplachem DN 40 | m | 32.51 |  | 0 | 0 | 0 | 0 | 0 |  | 2 | 0 | [10 empty] | 0 | 0 | 0 | 20 | 0 | 0
853 | SO04 | 230120043R00 | Čištění potrubí proplachem DN 50 | m | 39.45 |  | 0 | 0 | 0 | 0 | 0 |  | 2 | 0 | [10 empty] | 0 | 0 | 0 | 20 | 0 | 0
|  |  | Ostatní materiál |  |  |  | 0 | 0 | 0 |  | 0.05535 |  |  |  | 0 | OM | 0 | 0 | 0 | 0 | 0 | 0 | 0 | SO04 | [6 empty] | 0 | 0 | 0
854 | SO04 | 42237514 | Kohout kulový závitový 1", nerezový vč. vývodu na hadici - dodávka a montáž | kus | 7 |  | 0 | 0 | 0 | 0.00043 | 0.00301 |  | 0 | 0 | [10 empty] | 0 | 0 | 0 | 20 | 0 | 0
855 | SO04 | 28601630VD | Tepelná izolace potrubí např. AEROFLEX, tl. 19 mm na nerezové potrubí DN32, venkovní prostředí - dodávka a montáž | m | 2 |  | 0 | 0 | 0 | 0.0001 | 0.0002 |  | 0 | 0 | [10 empty] | 0 | 0 | 0 | 20 | 0 | 0
856 | SO04 | 42201012VD | Litinová zakusovací příruba jištěná proti posunu d63/50 - dodávka a montáž | kus | 1 |  | 0 | 0 | 0 | 0.036 | 0.036 |  | 0 | 0 | [10 empty] | 0 | 0 | 0 | 20 | 0 | 0
857 | SO04 | 2860052VD | Elektrokoleno 90° d63, PE100, SDR11 - dodávka a montáž | kus | 2 |  | 0 | 0 | 0 | 0.00034 | 0.00068 |  | 0 | 0 | [10 empty] | 0 | 0 | 0 | 20 | 0 | 0
858 | SO04 | 2860053VD | Elektrokoleno 90° d50, PE100, SDR11 - dodávka a montáž | kus | 3 |  | 0 | 0 | 0 | 0.00019 | 0.00057 |  | 0 | 0 | [10 empty] | 0 | 0 | 0 | 20 | 0 | 0
859 | SO04 | 2860054VD | Elektrokoleno 90° d40, PE100, SDR11 - dodávka a montáž | kus | 1 |  | 0 | 0 | 0 | 0.00011 | 0.00011 |  | 0 | 0 | [10 empty] | 0 | 0 | 0 | 20 | 0 | 0
860 | SO04 | 2860163VD | Oblouk 11° d63, PE100, SDR11 - dodávka a montáž | kus | 4 |  | 0 | 0 | 0 | 0.0008 | 0.0032 |  | 0 | 0 | [10 empty] | 0 | 0 | 0 | 20 | 0 | 0
861 | SO04 | 28601601VD | Elektroobjímka d63, PE100, SDR11 - dodávka a montáž | kus | 10 |  | 0 | 0 | 0 | 0.00021 | 0.0021 |  | 0 | 0 | [10 empty] | 0 | 0 | 0 | 20 | 0 | 0
862 | SO04 | 28601602VD | Elektroobjímka d50, PE100, SDR11 - dodávka a montáž | kus | 1 |  | 0 | 0 | 0 | 0.00015 | 0.00015 |  | 0 | 0 | [10 empty] | 0 | 0 | 0 | 20 | 0 | 0
863 | SO04 | 28603603VD | Redukovaná elektroobjímka, d63/40, PE100, SDR11 - dodávka a montáž | kus | 1 |  | 0 | 0 | 0 | 0.00022 | 0.00022 |  | 0 | 0 | [10 empty] | 0 | 0 | 0 | 20 | 0 | 0
864 | SO04 | 42237517 | Kohout kulový závitový 2", nerezový - dodávka a montáž | kus | 1 |  | 0 | 0 | 0 | 0.00132 | 0.00132 |  | 0 | 0 | [10 empty] | 0 | 0 | 0 | 20 | 0 | 0
865 | SO04 | 551135736 | Klapka zpětná závitová 2" - dodávka a montáž | kus | 1 |  | 0 | 0 | 0 | 0.00106 | 0.00106 |  | 0 | 0 | [10 empty] | 0 | 0 | 0 | 20 | 0 | 0
866 | SO04 | 2860038VD | T-kus redukovaný - dlouhé provedení - BTR d63/50, PE100, SDR11 - dodávka a montáž | kus | 1 |  | 0 | 0 | 0 | 0.00031 | 0.00031 |  | 0 | 0 | [10 empty] | 0 | 0 | 0 | 20 | 0 | 0
867 | SO04 | 2860146VD | Redukce - dlouhé provedení d63/40, PE100, SDR11 - dodávka a montáž | kus | 1 |  | 0 | 0 | 0 | 0.00011 | 0.00011 |  | 0 | 0 | [10 empty] | 0 | 0 | 0 | 20 | 0 | 0
868 | SO04 | 2860186VD | Lemový nákružek BE d40, PE100, SDR11 - dodávka a montáž | kus | 1 |  | 0 | 0 | 0 | 0.00086 | 0.00086 |  | 0 | 0 | [10 empty] | 0 | 0 | 0 | 20 | 0 | 0
869 | SO04 | 2860187VD | Lemový nákružek BE d50, PE100, SDR11 - dodávka a montáž | kus | 2 |  | 0 | 0 | 0 | 0.00013 | 0.00026 |  | 0 | 0 | [10 empty] | 0 | 0 | 0 | 20 | 0 | 0
870 | SO04 | 28601936VD | PP příruba s ocelovou výztuhou BFL d40, PN 16 - dodávka a montáž | kus | 1 |  | 0 | 0 | 0 | 0.0005 | 0.0005 |  | 0 | 0 | [10 empty] | 0 | 0 | 0 | 20 | 0 | 0
871 | SO04 | 28601937VD | PP příruba s ocelovou výztuhou BFL d50, PN 16 - dodávka a montáž | kus | 2 |  | 0 | 0 | 0 | 0.0007 | 0.0014 |  | 0 | 0 | [10 empty] | 0 | 0 | 0 | 20 | 0 | 0
872 | SO04 | 28601632VD | T-kus s prodlouženým hrdlem TA d63, PE100, SDR11 - dodávka a montáž | kus | 1 |  | 0 | 0 | 0 | 0.00079 | 0.00079 |  | 0 | 0 | [10 empty] | 0 | 0 | 0 | 20 | 0 | 0
873 | SO04 | 28601633VD | T-kus s prodlouženým hrdlem TA d50, PE100, SDR11 - dodávka a montáž | kus | 2 |  | 0 | 0 | 0 | 0.00049 | 0.00098 |  | 0 | 0 | [10 empty] | 0 | 0 | 0 | 20 | 0 | 0
874 | SO04 | 1270178VD | Nerezové koleno 90° DN32, svařeno na tupo - dodávka a montáž | kus | 1 |  | 0 | 0 | 0 | 0.0002 | 0.0002 |  | 0 | 0 | [10 empty] | 0 | 0 | 0 | 20 | 0 | 0
875 | SO04 | 1270179VD | Nerezové koleno 90° DN50, svařeno na tupo - dodávka a montáž | kus | 1 |  | 0 | 0 | 0 | 0.0003 | 0.0003 |  | 0 | 0 | [10 empty] | 0 | 0 | 0 | 20 | 0 | 0
876 | SO04 | 1270135VD | Souprava ovládací tyče kulového ventilu vč. kotevních prvků - dodávka a montáž | kus | 2 |  | 0 | 0 | 0 | 1e-05 | 2e-05 |  | 0 | 0 | [10 empty] | 0 | 0 | 0 | 20 | 0 | 0
877 | SO04 | 12710210VD | Kotevní spona z nerezového plechu tl. 10 mm - dodávka a montáž | kus | 1 |  | 0 | 0 | 0 | 0.001 | 0.001 |  | 0 | 0 | [10 empty] | 0 | 0 | 0 | 20 | 0 | 0
|  |  | Přípojka VN 22 KV - PAS |  |  |  | 0 | 0 | 0 |  | 0
|  | M21 | Elektromontáže |  |  |  | 0 | 0 | 0 |  | 0 |  |  |  | 0 | MP | 0 | 0 | 0 | 0 | 0 | 0 | 0 | SO05 | [6 empty] | 0 | 0 | 0
878 | SO05 | 210130003VD | Dodávka a montáž přípojky VN 22 KV, viz. příloha "F.18 – SO-05 - Přípojka VN 22 KV - PAS" stavební dokumentace | soubor | 1 |  | 0 | 0 | 0 | 0 | 0 | není předmětem této zakázky | 2 | 0 | [10 empty] | 0 | 0 | 0 | 20 | 0 | 0
|  |  | Přeložka stávajícího výtlaku splaškové kanalizace |  |  |  | 0 | 0 | 0 |  | 54.4835
|  | 0 | Všeobecné konstrukce a práce |  |  |  | 0 | 0 | 0 |  | 0 |  |  |  | 0 | HS | 0 | 0 | 0 | 0 | 0 | 0 | 0 | SO06 | [6 empty] | 0 | 0 | 0
879 | SO06 | 0000201VD | Individuální a garanční zkoušky, revize, hutnící zkoušky, zkoušky betonu | soubor | 1 |  | 0 | 0 | 0 | 0 | 0 |  | 1 | 0 | [10 empty] | 0 | 0 | 0 | 20 | 0 | 0
|  | 12 | Odkopávky a prokopávky |  |  |  | 0 | 0 | 0 |  | 0 |  |  |  | 0 | HS | 0 | 0 | 0 | 0 | 0 | 0 | 0 | SO06 | [6 empty] | 0 | 0 | 0
880 | SO06 | 122101401R00 | Vykopávky v zemníku do 100 m3 (vhodná zemina pro zpětný zásyp) | m3 | 61.07 |  | 0 | 0 | 0 | 0 | 0 |  | 1 | 0 | [10 empty] | 0 | 0 | 0 | 20 | 0 | 0
|  | 13 | Hloubené vykopávky |  |  |  | 0 | 0 | 0 |  | 0 |  |  |  | 0 | HS | 0 | 0 | 0 | 0 | 0 | 0 | 0 | SO06 | [6 empty] | 0 | 0 | 0
881 | SO06 | 132101201R00 | Hloubení rýh šířky do 200 cm v hor.2 do 100 m3 vč. příplatku za lepivost | m3 | 88.37 |  | 0 | 0 | 0 | 0 | 0 |  | 1 | 0 | [10 empty] | 0 | 0 | 0 | 20 | 0 | 0
|  | 16 | Přemístění výkopku |  |  |  | 0 | 0 | 0 |  | 0 |  |  |  | 0 | HS | 0 | 0 | 0 | 0 | 0 | 0 | 0 | SO06 | [6 empty] | 0 | 0 | 0
882 | SO06 | 161101101R00 | Svislé přemístění výkopku z hor.1-4 do 2,5 m | m3 | 88.37 |  | 0 | 0 | 0 | 0 | 0 |  | 1 | 0 | [10 empty] | 0 | 0 | 0 | 20 | 0 | 0
883 | SO06 | 162701102R00 | Vodorovné přemístění výkopku z hor.1-4 do 7000 m | m3 | 88.37 |  | 0 | 0 | 0 | 0 | 0 |  | 1 | 0 | [10 empty] | 0 | 0 | 0 | 20 | 0 | 0
884 | SO06 | 162702199R00 | Poplatek za skládku zeminy | m3 | 88.37 |  | 0 | 0 | 0 | 0 | 0 |  | 1 | 0 | [10 empty] | 0 | 0 | 0 | 20 | 0 | 0
885 | SO06 | 167101101R00 | Nakládání výkopku z hor.1-4 v množství do 100 m3 | m3 | 61.07 |  | 0 | 0 | 0 | 0 | 0 |  | 1 | 0 | [10 empty] | 0 | 0 | 0 | 20 | 0 | 0
886 | SO06 | 162701105R00 | Vodorovné přemístění výkopku z hor.1-4 do 10000 m | m3 | 61.07 |  | 0 | 0 | 0 | 0 | 0 |  | 1 | 0 | [10 empty] | 0 | 0 | 0 | 20 | 0 | 0
887 | SO06 | 162701109R00 | Příplatek k vod. přemístění hor.1-4 za další 1 km (za dalších 15 km) | m3 | 916.05 |  | 0 | 0 | 0 | 0 | 0 |  | 1 | 0 | [10 empty] | 0 | 0 | 0 | 20 | 0 | 0
|  | 17 | Konstrukce ze zemin |  |  |  | 0 | 0 | 0 |  | 33.8145 |  |  |  | 0 | HS | 0 | 0 | 0 | 0 | 0 | 0 | 0 | SO06 | [6 empty] | 0 | 0 | 0
888 | SO06 | 171201201R00 | Uložení sypaniny na skládku | m3 | 88.37 |  | 0 | 0 | 0 | 0 | 0 |  | 1 | 0 | [10 empty] | 0 | 0 | 0 | 20 | 0 | 0
889 | SO06 | 174101101R00 | Zásyp jam, rýh, šachet se zhutněním | m3 | 61.07 |  | 0 | 0 | 0 | 0 | 0 |  | 1 | 0 | [10 empty] | 0 | 0 | 0 | 20 | 0 | 0
890 | SO06 | 175101101RT2 | Obsyp potrubí bez prohození sypaniny s dodáním štěrkopísku frakce 0 - 22 mm | m3 | 19.88 |  | 0 | 0 | 0 | 1.7 | 33.796 |  | 1 | 0 | [10 empty] | 0 | 0 | 0 | 20 | 0 | 0
891 | SO06 | 28314141.A | Fólie výstražná š. 330 x 1,2 mm hnědá 3,3 m/kg | kg | 18.48 |  | 0 | 0 | 0 | 0.001 | 0.01848 |  | 0 | 0 | [10 empty] | 0 | 0 | 0 | 20 | 0 | 0
|  | 21 | Úprava podloží a základové spáry |  |  |  | 0 | 0 | 0 |  | 14.0292 |  |  |  | 0 | HS | 0 | 0 | 0 | 0 | 0 | 0 | 0 | SO06 | [6 empty] | 0 | 0 | 0
892 | SO06 | 212752112R00 | Trativody z drenážních trubek, lože zrnitosti 5-10 mm, DN 100 mm | m | 60 |  | 0 | 0 | 0 | 0.23382 | 14.0292 |  | 1 | 0 | [10 empty] | 0 | 0 | 0 | 20 | 0 | 0
|  | 45 | Podkladní a vedlejší konstrukce (kromě vozovek a železničního svršku) |  |  |  | 0 | 0 | 0 |  | 6.363 |  |  |  | 0 | HS | 0 | 0 | 0 | 0 | 0 | 0 | 0 | SO06 | [6 empty] | 0 | 0 | 0
893 | SO06 | 451572111R00 | Lože pod potrubí z kameniva těženého 0 - 4 mm, tl. 100 mm | m3 | 5.62 |  | 0 | 0 | 0 | 1.1322 | 6.363 |  | 1 | 0 | [10 empty] | 0 | 0 | 0 | 20 | 0 | 0
|  | 87 | Potrubí z trub plastických, skleněných a čedičových |  |  |  | 0 | 0 | 0 |  | 0.2093 |  |  |  | 0 | HS | 0 | 0 | 0 | 0 | 0 | 0 | 0 | SO06 | [6 empty] | 0 | 0 | 0
894 | SO06 | 871251121R00 | Montáž trubek polyetylenových ve výkopu 110 mm | m | 60.46 |  | 0 | 0 | 0 | 0 | 0 |  | 1 | 0 | [10 empty] | 0 | 0 | 0 | 20 | 0 | 0
895 | SO06 | 28613426 | Trubka tlaková PE100 d110x10 mm PN16, SDR11 | m | 63.54 |  | 0 | 0 | 0 | 0.00314 | 0.19952 |  | 0 | 0 | [10 empty] | 0 | 0 | 0 | 20 | 0 | 0
896 | SO06 | 28613056VD | Elektrokoleno 11°, HDPE d110, SDR11 - dodávka a montáž | kus | 2 |  | 0 | 0 | 0 | 0.00096 | 0.00192 |  | 0 | 0 | [10 empty] | 0 | 0 | 0 | 20 | 0 | 0
897 | SO06 | 28613055VD | Elektrokoleno 30°, HDPE d110, SDR11 - dodávka a montáž | kus | 1 |  | 0 | 0 | 0 | 0.00126 | 0.00126 |  | 0 | 0 | [10 empty] | 0 | 0 | 0 | 20 | 0 | 0
898 | SO06 | 28613050VD | Elektrokoleno 45°, HDPE d110, SDR11 - dodávka a montáž | kus | 5 |  | 0 | 0 | 0 | 0.00132 | 0.0066 |  | 0 | 0 | [10 empty] | 0 | 0 | 0 | 20 | 0 | 0
|  | 89 | Ostatní konstrukce a práce na trubním vedení |  |  |  | 0 | 0 | 0 |  | 0.03613 |  |  |  | 0 | HS | 0 | 0 | 0 | 0 | 0 | 0 | 0 | SO06 | [6 empty] | 0 | 0 | 0
899 | SO06 | 892271111R00 | Tlaková zkouška vodovodního potrubí DN 125 | m | 60.46 |  | 0 | 0 | 0 | 0 | 0 |  | 1 | 0 | [10 empty] | 0 | 0 | 0 | 20 | 0 | 0
900 | SO06 | 892372111R00 | Zabezpečení konců vodovod. potrubí DN 300 | kus | 1 |  | 0 | 0 | 0 | 0.03613 | 0.03613 |  | 1 | 0 | [10 empty] | 0 | 0 | 0 | 20 | 0 | 0
|  | 93 | Různé dokončovací konstrukce a práce inženýrských staveb |  |  |  | 0 | 0 | 0 |  | 0 |  |  |  | 0 | HS | 0 | 0 | 0 | 0 | 0 | 0 | 0 | SO06 | [6 empty] | 0 | 0 | 0
901 | SO06 | 936300001VD | Utěsnění otvoru pro prostup potrubí těsněním (např. FORSHEDA F911-2) - d110 vč. dodávky těsnění kluzného prostředku | kompl. | 1 |  | 0 | 0 | 0 | 0 | 0 |  | 1 | 0 | [10 empty] | 0 | 0 | 0 | 20 | 0 | 0
|  | 97 | Prorážení otvorů a ostatní bourací práce |  |  |  | 0 | 0 | 0 |  | 0.009 |  |  |  | 0 | HS | 0 | 0 | 0 | 0 | 0 | 0 | 0 | SO06 | [6 empty] | 0 | 0 | 0
902 | SO06 | 971000594VD | Provedení jádrového vývrtu d 250 mm v betonu vč. začištění povrchu stěn | m | 1 |  | 0 | 0 | 0 | 0.009 | 0.009 |  | 1 | 0 | [10 empty] | 0 | 0 | 0 | 20 | 0 | 0
|  | H27 | Vedení trubní dálková a přípojná |  |  |  | 0 | 0 | 0 |  | 0 |  |  |  | 0 | PR | 0 | 0 | 0 | 0 | 0 | 0 | 0 | SO06 | [6 empty] | 0 | 0 | 0
903 | SO06 | 998276101R00 | Přesun hmot, trubní vedení plastová, otevř. výkop | t | 54.4816 |  | 0 | 0 | 0 | 0 | 0 |  | 5 | 0 | [10 empty] | 0 | 0 | 0 | 20 | 0 | 0
|  | M21 | Elektromontáže |  |  |  | 0 | 0 | 0 |  | 0.00384 |  |  |  | 0 | MP | 0 | 0 | 0 | 0 | 0 | 0 | 0 | SO06 | [6 empty] | 0 | 0 | 0
904 | SO06 | 210900523RT1 | Vodič CY 4 mm2 uložený volně včetně dodávky vodiče | m | 128 |  | 0 | 0 | 0 | 3e-05 | 0.00384 |  | 2 | 0 | [10 empty] | 0 | 0 | 0 | 20 | 0 | 0
|  |  | Ostatní materiál |  |  |  | 0 | 0 | 0 |  | 0.0186 |  |  |  | 0 | OM | 0 | 0 | 0 | 0 | 0 | 0 | 0 | SO06 | [6 empty] | 0 | 0 | 0
905 | SO06 | 12700101VD | Nerezové přírubové koleno 90° DN 100 s jednostrannou přírubou - dodávka a montáž | kus | 1 |  | 0 | 0 | 0 | 0.0119 | 0.0119 |  | 0 | 0 | [10 empty] | 0 | 0 | 0 | 20 | 0 | 0
906 | SO06 | 552110094VD | Speciální příruba jištěná proti posunu d110/DN100, PN10 - dodávka a montáž | kus | 1 |  | 0 | 0 | 0 | 0.0067 | 0.0067 |  | 0 | 0 | [10 empty] | 0 | 0 | 0 | 20 | 0 | 0
|  |  | Bourací práce |  |  |  | 0 | 0 | 0 |  | 464.6825
|  | 11 | Přípravné a přidružené práce |  |  |  | 0 | 0 | 0 |  | 346.047 |  |  |  | 0 | HS | 0 | 0 | 0 | 0 | 0 | 0 | 0 | SO07 | [6 empty] | 0 | 0 | 0
907 | SO07 | 113107123R00 | Odstranění podkladu pl. do 200 m2, kamenivo drcené tl.30 cm | m2 | 467 |  | 0 | 0 | 0 | 0.4 | 186.8 |  | 1 | 0 | [10 empty] | 0 | 0 | 0 | 20 | 0 | 0
908 | SO07 | 113107142R00 | Odstranění podkladu pl. do 200 m2, živice tl. 10 cm | m2 | 467 |  | 0 | 0 | 0 | 0.181 | 84.527 |  | 1 | 0 | [10 empty] | 0 | 0 | 0 | 20 | 0 | 0
909 | SO07 | 113107111R00 | Odstranění podkladu pl. do 200 m2, kam.těžené tl.10 cm | m2 | 467 |  | 0 | 0 | 0 | 0.16 | 74.72 |  | 1 | 0 | [10 empty] | 0 | 0 | 0 | 20 | 0 | 0
|  | 12 | Odkopávky a prokopávky |  |  |  | 0 | 0 | 0 |  | 0 |  |  |  | 0 | HS | 0 | 0 | 0 | 0 | 0 | 0 | 0 | SO07 | [6 empty] | 0 | 0 | 0
910 | SO07 | 122101101R00 | Odkopávky nezapažené v hor. 2 do 100 m3 vč. příplatku za lepivost | m3 | 52 |  | 0 | 0 | 0 | 0 | 0 |  | 1 | 0 | [10 empty] | 0 | 0 | 0 | 20 | 0 | 0
|  | 13 | Hloubené vykopávky |  |  |  | 0 | 0 | 0 |  | 0 |  |  |  | 0 | HS | 0 | 0 | 0 | 0 | 0 | 0 | 0 | SO07 | [6 empty] | 0 | 0 | 0
911 | SO07 | 130900040RA0 | Bourání konstrukcí z betonu železového ve výkopu vč. svislého přesunu vybouraných hmot | m3 | 32.07 |  | 0 | 0 | 0 | 0 | 0 |  | 3 | 0 | [10 empty] | 0 | 0 | 0 | 20 | 0 | 0
|  | 16 | Přemístění výkopku |  |  |  | 0 | 0 | 0 |  | 0 |  |  |  | 0 | HS | 0 | 0 | 0 | 0 | 0 | 0 | 0 | SO07 | [6 empty] | 0 | 0 | 0
912 | SO07 | 162307111R00 | Vodorovné premístění výkopku z horniny 1-4 do 500 m vč. uložení na staveništní meziskládku | m3 | 52 |  | 0 | 0 | 0 | 0 | 0 |  | 1 | 0 | [10 empty] | 0 | 0 | 0 | 20 | 0 | 0
|  | 762 | Konstrukce tesařské |  |  |  | 0 | 0 | 0 |  | 1.5187 |  |  |  | 0 | PS | 0 | 0 | 0 | 0 | 0 | 0 | 0 | SO07 | [6 empty] | 0 | 0 | 0
913 | SO07 | 762900030RAB | Demontáž dřevěného krovu | m2 | 28 |  | 0 | 0 | 0 | 0.05424 | 1.5187 |  | 3 | 0 | [10 empty] | 0 | 0 | 0 | 20 | 0 | 0
s bedněním
|  | 764 | Konstrukce klempířské |  |  |  | 0 | 0 | 0 |  | 0.010388 |  |  |  | 0 | PS | 0 | 0 | 0 | 0 | 0 | 0 | 0 | SO07 | [6 empty] | 0 | 0 | 0
914 | SO07 | 764321860R00 | Demontáž oplechování říms, rš 1000 mm, do 30° | m | 1.4 |  | 0 | 0 | 0 | 0.00742 | 0.010388 |  | 1 | 0 | [10 empty] | 0 | 0 | 0 | 20 | 0 | 0
|  | 765 | Krytina tvrdá |  |  |  | 0 | 0 | 0 |  | 0.42 |  |  |  | 0 | PS | 0 | 0 | 0 | 0 | 0 | 0 | 0 | SO07 | [6 empty] | 0 | 0 | 0
915 | SO07 | 765321810R00 | Demontáž krytiny z AZC čtverců do suti, na bednění | m2 | 30 |  | 0 | 0 | 0 | 0.014 | 0.42 |  | 1 | 0 | [10 empty] | 0 | 0 | 0 | 20 | 0 | 0
|  | 767 | Konstrukce doplňkové stavební (zámečnické) |  |  |  | 0 | 0 | 0 |  | 2.4991 |  |  |  | 0 | PS | 0 | 0 | 0 | 0 | 0 | 0 | 0 | SO07 | [6 empty] | 0 | 0 | 0
916 | SO07 | 767920840R00 | Demontáž vstupních vrat s brankou k oplocení plochy do 10 m2 | kus | 1 |  | 0 | 0 | 0 | 0.285 | 0.285 |  | 1 | 0 | [10 empty] | 0 | 0 | 0 | 20 | 0 | 0
917 | SO07 | 767900040RA0 | Demontáž oplocení z pletiva výšky 1,6 m vč. ocelových sloupků | m | 187 |  | 0 | 0 | 0 | 0.01184 | 2.2141 |  | 3 | 0 | [10 empty] | 0 | 0 | 0 | 20 | 0 | 0
|  | 96 | Bourání konstrukcí |  |  |  | 0 | 0 | 0 |  | 113.5273 |  |  |  | 0 | HS | 0 | 0 | 0 | 0 | 0 | 0 | 0 | SO07 | [6 empty] | 0 | 0 | 0
918 | SO07 | 968061125R00 | Vyvěšení dřevěných dveřních křídel pl. do 2 m2 | kus | 2 |  | 0 | 0 | 0 | 0 | 0 |  | 1 | 0 | [10 empty] | 0 | 0 | 0 | 20 | 0 | 0
919 | SO07 | 968061113R00 | Vyvěšení dřevěných okenních křídel pl. nad 1,5 m2 | kus | 1 |  | 0 | 0 | 0 | 0 | 0 |  | 1 | 0 | [10 empty] | 0 | 0 | 0 | 20 | 0 | 0
920 | SO07 | 968061112R00 | Vyvěšení dřevěných okenních křídel pl. do 1,5 m2 | kus | 1 |  | 0 | 0 | 0 | 0 | 0 |  | 1 | 0 | [10 empty] | 0 | 0 | 0 | 20 | 0 | 0
921 | SO07 | 962023391R00 | Bourání zdiva nadzákladového smíšeného na MVC | m3 | 21.33 |  | 0 | 0 | 0 | 2.27 | 48.4191 |  | 1 | 0 | [10 empty] | 0 | 0 | 0 | 20 | 0 | 0
922 | SO07 | 968062355R00 | Vybourání dřevěných rámů oken pl. do 2 m2 vč. parapetu | m2 | 2 |  | 0 | 0 | 0 | 0.062 | 0.124 |  | 1 | 0 | [10 empty] | 0 | 0 | 0 | 20 | 0 | 0
923 | SO07 | 965042141R00 | Bourání mazanin betonových tl. 10 cm, nad 4 m2 | m3 | 2.2 |  | 0 | 0 | 0 | 2.2 | 4.84 |  | 1 | 0 | [10 empty] | 0 | 0 | 0 | 20 | 0 | 0
924 | SO07 | 963051113R00 | Bourání ŽB stropů deskových tl. nad 8 cm - zastropení elektropilířku a zděného objektu o měření | m3 | 0.24 |  | 0 | 0 | 0 | 2.4 | 0.576 |  | 1 | 0 | [10 empty] | 0 | 0 | 0 | 20 | 0 | 0
925 | SO07 | 961044111R00 | Bourání základů z betonu prostého | m3 | 7.88 |  | 0 | 0 | 0 | 2 | 15.76 |  | 1 | 0 | [10 empty] | 0 | 0 | 0 | 20 | 0 | 0
926 | SO07 | 969021131R00 | Vybourání kanalizačního potrubí beton DN do 300 mm | m | 2 |  | 0 | 0 | 0 | 0.093 | 0.186 |  | 1 | 0 | [10 empty] | 0 | 0 | 0 | 20 | 0 | 0
927 | SO07 | 964011221R00 | Vybourání ŽB překladů dl. do 3 m | m3 | 0.27 |  | 0 | 0 | 0 | 2.4 | 0.648 |  | 1 | 0 | [10 empty] | 0 | 0 | 0 | 20 | 0 | 0
928 | SO07 | 965042241RT6 | Bourání mazanin betonových tl. nad 10 cm, nad 4 m2 - zpevněné betonové plochy | m3 | 15.54 |  | 0 | 0 | 0 | 2.2 | 34.188 |  | 1 | 0 | [10 empty] | 0 | 0 | 0 | 20 | 0 | 0
sbíječka tl. mazaniny nad 20 cm
929 | SO07 | 962000251VD | Demontáž a následná montáž ocelového poklopu s rámem rozměrů 950x1200 mm | kus | 1 |  | 0 | 0 | 0 | 0.02 | 0.02 |  | 1 | 0 | [10 empty] | 0 | 0 | 0 | 20 | 0 | 0
930 | SO07 | 961000201VD | Demontáž stávajících rozvodů elektroinstalave a elektrozařízení | kompl. | 1 |  | 0 | 0 | 0 | 0.1 | 0.1 |  | 1 | 0 | [10 empty] | 0 | 0 | 0 | 20 | 0 | 0
931 | SO07 | 962310002VD | Demontáž betonového poklopu | kus | 1 |  | 0 | 0 | 0 | 0.015 | 0.015 |  | 1 | 0 | [10 empty] | 0 | 0 | 0 | 20 | 0 | 0
932 | SO07 | 968000501VD | Vybourání poklopu z kompozitního pororoštu plochy 0,6 m2 vč. následné likvidace | kus | 1 |  | 0 | 0 | 0 | 0 | 0 |  | 1 | 0 | [10 empty] | 0 | 0 | 0 | 20 | 0 | 0
933 | SO07 | 966101255VD | Vybourání kanalizačního potrubí kamenina DN 600 mm | m | 29 |  | 0 | 0 | 0 | 0 | 0 |  | 1 | 0 | [10 empty] | 0 | 0 | 0 | 20 | 0 | 0
934 | SO07 | 96600101VD | Zrušení stávající kanalizační šachty z betonových dílců vč. poklopu | kompl. | 1 |  | 0 | 0 | 0 | 0.5 | 0.5 |  | 1 | 0 | [10 empty] | 0 | 0 | 0 | 20 | 0 | 0
935 | SO07 | 969011131R00 | Vybourání PE potrubí DN do 125 mm vč. lože a obsypu | m | 64 |  | 0 | 0 | 0 | 0.037 | 2.368 |  | 1 | 0 | [10 empty] | 0 | 0 | 0 | 20 | 0 | 0
936 | SO07 | 966068001R00 | Demontáž dřevěných stěn svislého pláště úplná | m2 | 177.05 |  | 0 | 0 | 0 | 0 | 0 |  | 1 | 0 | [10 empty] | 0 | 0 | 0 | 20 | 0 | 0
937 | SO07 | 963053936R00 | Bourání ŽB schodišťových ramen samonosných | m2 | 5 |  | 0 | 0 | 0 | 0.432 | 2.16 |  | 1 | 0 | [10 empty] | 0 | 0 | 0 | 20 | 0 | 0
938 | SO07 | 966101809VD | Demontáž ocelového ochranného trubkového zábradlí výšky 1100 mm vč. jeho ekologické likvidace | m | 95 |  | 0 | 0 | 0 | 0 | 0 |  | 1 | 0 | [10 empty] | 0 | 0 | 0 | 20 | 0 | 0
939 | SO07 | 966101502VD | Demontáž ocelové lávky a žebříku vč. následné ekologické likvidace | kompl. | 1 |  | 0 | 0 | 0 | 0.1 | 0.1 |  | 1 | 0 | [10 empty] | 0 | 0 | 0 | 20 | 0 | 0
940 | SO07 | 966101503VD | Demontáž ocelového žebříku dl. 5,5 m s ochranným košem vč. následné ekologické likvidace | kompl. | 1 |  | 0 | 0 | 0 | 0.9 | 0.9 |  | 1 | 0 | [10 empty] | 0 | 0 | 0 | 20 | 0 | 0
941 | SO07 | 966101504VD | Demontáž ocelového žebříku dl. 6 m s ochranným košem vč. následné ekologické likvidace | kompl. | 1 |  | 0 | 0 | 0 | 0.1 | 0.1 |  | 1 | 0 | [10 empty] | 0 | 0 | 0 | 20 | 0 | 0
942 | SO07 | 966101505VD | Demontáž ocelové lávky s ochranným zábradlím vč. žebříku dl. 2 m vč. následné ekologické likvidace | kompl. | 1 |  | 0 | 0 | 0 | 0.2 | 0.2 |  | 1 | 0 | [10 empty] | 0 | 0 | 0 | 20 | 0 | 0
943 | SO07 | 968072455R00 | Vybourání kovových dveřních zárubní pl. do 2 m2 | m2 | 2 |  | 0 | 0 | 0 | 0.076 | 0.152 |  | 1 | 0 | [10 empty] | 0 | 0 | 0 | 20 | 0 | 0
944 | SO07 | 966101601VD | Demotáž ocelového poklopu plochy do 1 m2 vč. rámu a následné ekologické likvidace | kompl. | 8 |  | 0 | 0 | 0 | 0.05 | 0.4 |  | 1 | 0 | [10 empty] | 0 | 0 | 0 | 20 | 0 | 0
945 | SO07 | 963300013RA0 | Bourání stropů ŽB deskových tl. do 20 cm | m2 | 3.69 |  | 0 | 0 | 0 | 0.48 | 1.7712 |  | 3 | 0 | [10 empty] | 0 | 0 | 0 | 20 | 0 | 0
|  | M21 | Elektromontáže |  |  |  | 0 | 0 | 0 |  | 0.66 |  |  |  | 0 | MP | 0 | 0 | 0 | 0 | 0 | 0 | 0 | SO07 | [6 empty] | 0 | 0 | 0
946 | SO07 | 210000101VD | Demontáž stávajících svítidel v rámci provozního objektu vč. kabelových rozvodů pro svítidla vč. následné ekologické likvidace svítidel a kabelů | kompl. | 1 |  | 0 | 0 | 0 | 0.06 | 0.06 |  | 2 | 0 | [10 empty] | 0 | 0 | 0 | 20 | 0 | 0
947 | SO07 | 210000501VD | Přepojení stávajícího kabelu podzemní přípojky NN na dočasně přesunutý elektroměrový pilíř | m | 3 |  | 0 | 0 | 0 | 0 | 0 |  | 2 | 0 | [10 empty] | 0 | 0 | 0 | 20 | 0 | 0
948 | SO07 | 210101001VD | Demontáž stávajícího stožáru osvětlení vč. jeho ekologické likvidace | kus | 6 |  | 0 | 0 | 0 | 0.1 | 0.6 |  | 2 | 0 | [10 empty] | 0 | 0 | 0 | 20 | 0 | 0
949 | SO07 | 210136101VD | Provedení dočasného staveništního elektropilíře vč. přesunutí a přepojení vystrojení stávajícího elektropilíře | kompl. | 1 |  | 0 | 0 | 0 | 0 | 0 |  | 2 | 0 | [10 empty] | 0 | 0 | 0 | 20 | 0 | 0
950 | SO07 | 210136102VD | Provedení dočasného staništního elektrorozvaděče vč. přesunutí a přepojení na stávající rozvody elektro | kompl. | 1 |  | 0 | 0 | 0 | 0 | 0 |  | 2 | 0 | [10 empty] | 0 | 0 | 0 | 20 | 0 | 0
951 | SO07 | 210136103VD | Demontáž elektrorozvaděčů vč. nosné konstrukce se stříškou | soubor | 4 |  | 0 | 0 | 0 | 0 | 0 |  | 2 | 0 | [10 empty] | 0 | 0 | 0 | 20 | 0 | 0
|  | M23 | Montáže potrubí |  |  |  | 0 | 0 | 0 |  | 0 |  |  |  | 0 | MP | 0 | 0 | 0 | 0 | 0 | 0 | 0 | SO07 | [6 empty] | 0 | 0 | 0
952 | SO07 | 230101107VD | Demontáž vystrojení uskladňovací nádrže vč. navazujících trubních rozvodů vč. ekologické likvidace | kompl. | 1 |  | 0 | 0 | 0 | 0 | 0 |  | 2 | 0 | [10 empty] | 0 | 0 | 0 | 20 | 0 | 0
953 | SO07 | 230101106VD | Demontáž vystrojení biologického filtru vč. navazujících trubních rozvodů vč. ekologické likvidace | kompl. | 1 |  | 0 | 0 | 0 | 0 | 0 |  | 2 | 0 | [10 empty] | 0 | 0 | 0 | 20 | 0 | 0
954 | SO07 | 230101108VD | Demontáž vystrojení dosazovací nádrže vč. navazujících trubních rozvodů vč. ekologické likvidace | kompl. | 1 |  | 0 | 0 | 0 | 0 | 0 |  | 2 | 0 | [10 empty] | 0 | 0 | 0 | 20 | 0 | 0
|  | M35 | Montáže čerpadel a kompresorů |  |  |  | 0 | 0 | 0 |  | 0 |  |  |  | 0 | MP | 0 | 0 | 0 | 0 | 0 | 0 | 0 | SO07 | [6 empty] | 0 | 0 | 0
955 | SO07 | 350333005VD | Demontáž ocelových česlí a jejich následná ekologická likvidace | soubor | 1 |  | 0 | 0 | 0 | 0 | 0 |  | 2 | 0 | [10 empty] | 0 | 0 | 0 | 20 | 0 | 0
3x ruční česle
956 | SO07 | 35000012VD | Demontáž zvedecího zařízení čerpadel | soubor | 1 |  | 0 | 0 | 0 | 0 | 0 |  | 2 | 0 | [10 empty] | 0 | 0 | 0 | 20 | 0 | 0
957 | SO07 | 353101301VD | Demontáž čerpadel a vystrojení čerpací stanice | kompl. | 1 |  | 0 | 0 | 0 | 0 | 0 |  | 2 | 0 | [10 empty] | 0 | 0 | 0 | 20 | 0 | 0
|  | M46 | Zemní práce při montážích |  |  |  | 0 | 0 | 0 |  | 0 |  |  |  | 0 | MP | 0 | 0 | 0 | 0 | 0 | 0 | 0 | SO07 | [6 empty] | 0 | 0 | 0
958 | SO07 | 460030092RT2 | Vytrhání obrubníků, lože MC, ležatých | m | 149 |  | 0 | 0 | 0 | 0 | 0 |  | 2 | 0 | [10 empty] | 0 | 0 | 0 | 20 | 0 | 0
obrubníky do suti
959 | SO07 | 460030057RT3 | Vytrhání betonových dlaždic, lože MC, vysypané spáry | m2 | 42.42 |  | 0 | 0 | 0 | 0 | 0 |  | 2 | 0 | [10 empty] | 0 | 0 | 0 | 20 | 0 | 0
z plochy nad 10 m2
|  | S | Přesuny sutí |  |  |  | 0 | 0 | 0 |  | 0 |  |  |  | 0 | PR | 0 | 0 | 0 | 0 | 0 | 0 | 0 | SO07 | [6 empty] | 0 | 0 | 0
960 | SO07 | 979081111R00 | Odvoz suti a vybouraných hmot na skládku do 1 km | t | 464.68 |  | 0 | 0 | 0 | 0 | 0 |  | 5 | 0 | [10 empty] | 0 | 0 | 0 | 20 | 0 | 0
961 | SO07 | 979081121R00 | Příplatek k odvozu za každý další 1 km (odvozová vzdálenost 7 km) | t | 3252.76 |  | 0 | 0 | 0 | 0 | 0 |  | 5 | 0 | [10 empty] | 0 | 0 | 0 | 20 | 0 | 0
962 | SO07 | 979088212R00 | Nakládání suti na dopravní prostředky | t | 464.68 |  | 0 | 0 | 0 | 0 | 0 |  | 5 | 0 | [10 empty] | 0 | 0 | 0 | 20 | 0 | 0
963 | SO07 | 979093111R00 | Uložení suti na skládku bez zhutnění | t | 464.68 |  | 0 | 0 | 0 | 0 | 0 |  | 5 | 0 | [10 empty] | 0 | 0 | 0 | 20 | 0 | 0
964 | SO07 | 979999997R00 | Poplatek za skládku čistá suť | t | 380.153 |  | 0 | 0 | 0 | 0 | 0 |  | 5 | 0 | [10 empty] | 0 | 0 | 0 | 20 | 0 | 0
965 | SO07 | 979990113R00 | Poplatek za skládku suti - obalovaný asfalt | t | 84.527 |  | 0 | 0 | 0 | 0 | 0 |  | 5 | 0 | [10 empty] | 0 | 0 | 0 | 20 | 0 | 0
|  |  | Předběžné a všeobecné položky |  |  |  | 0 | 0 | 0 |  | 0
|  | 0 | Všeobecné konstrukce a práce |  |  |  | 0 | 0 | 0 |  | 0 |  |  |  | 0 | HS | 0 | 0 | 0 | 0 | 0 | 0 | 0 | [7 empty] | 0 | 0 | 0
966 |  | 001VD | Zařízení staveniště, provozní vlivy | soubor | 1 |  | 0 | 0 | 0 | 0 | 0 |  | 1 | 0 | [10 empty] | 0 | 0 | 0 | 20 | 0 | 0
967 |  | 0012VD | Pracoviště správce stavby | soubor | 1 |  | 0 | 0 | 0 | 0 | 0 |  | 1 | 0 | [10 empty] | 0 | 0 | 0 | 20 | 0 | 0
968 |  | 0013VD | Publicita a propagace projektu | soubor | 1 |  | 0 | 0 | 0 | 0 | 0 |  | 1 | 0 | [10 empty] | 0 | 0 | 0 | 20 | 0 | 0
969 |  | 0014VD | Záchranný archeologický dohled | soubor | 1 |  | 0 | 0 | 0 | 0 | 0 |  | 1 | 0 | [10 empty] | 0 | 0 | 0 | 20 | 0 | 0
970 |  | 0015VD | Doklady požadované k předání a převzetí díla | soubor | 1 |  | 0 | 0 | 0 | 0 | 0 |  | 1 | 0 | [10 empty] | 0 | 0 | 0 | 20 | 0 | 0
971 |  | 0016VD | Dokumentace skutečného provedení stavby a dokumentace geodetického zaměření stavby | soubor | 1 |  | 0 | 0 | 0 | 0 | 0 |  | 1 | 0 | [10 empty] | 0 | 0 | 0 | 20 | 0 | 0
972 |  | 0017VD | Vytyčení podzemních zařízení, rizika a zvláštní opatření | soubor | 1 |  | 0 | 0 | 0 | 0 | 0 |  | 1 | 0 | [10 empty] | 0 | 0 | 0 | 20 | 0 | 0
973 |  | 0018VD | Vytyčení stavby | soubor | 1 |  | 0 | 0 | 0 | 0 | 0 |  | 1 | 0 | [10 empty] | 0 | 0 | 0 | 20 | 0 | 0
[7 empty] | Celkem: |  | 0 | [15 empty] | 0 | 0 | 0
Note on D92: Radek Hřivňacký: Vymazáno: HOBAS
Note on D220: Radek Hřivňacký: Vypuštěno: AVK Vod-ka
Note on D496: Radek Hřivňacký: Vypuštěno: (Pars Aqua)
Note on D827: Radek Hřivňacký: Vymazáno: HOBAS
Note on D1101: Radek Hřivňacký: Vymazáno: (HAWLE č. 3481)
Note on D1102: Radek Hřivňacký: Vymazáno: (HAWLE č. 1750)
Note on D1118: Radek Hřivňacký: Vymazáno: HAWLE č. 0400
Note on D1185: Radek Hřivňacký: Vymazáno: (HAWLE č.0400)

## REKAPITULA - Jen objekty celkem
Stavební rozpočet
Název stavby: |  | ČOV Kněžmost, rekonstrukce | Doba výstavby: |  | Objednatel: | Vodovody a kanalizace Mladá Boleslav, a.s.
Druh stavby: |  | Intenzifikace a rekonstrukce čistírny odpadních vod | Začátek výstavby: |  | Projektant: | Vodohospodářské inženýrské služby a.s.
Lokalita: |  | Kněžmost | Konec výstavby: |  | Zhotovitel:
JKSO: |  | 81419 | Zpracováno dne: | 2012-03-28 | Zpracoval: | Ing. P. Plášek
[5 empty] | Náklady (Kč) |  |  | Hmotnost (t)
Objekt | Zkrácený popis |  |  |  | Dodávka | Montáž | Celkem | Celkem
PS 01 | Strojnětechnologická část |  |  |  | 0 | 0 | 0 | 0 | T | 0
PS 02 | Elektrotechnologická část |  |  |  | 0 | 0 | 0 | 0 | T | 0
PS 03 | Transformační stanice |  |  |  | 0 | 0 | 0 | 0 | T | 0
SO01 | Příprava staveniště |  |  |  | 0 | 0 | 0 | 116.0375 | T | 0
SO02.01 | Přívodní potrubí a odlehčovací komora |  |  |  | 0 | 0 | 0 | 59.2954 | T | 0
SO02.02 | Objekty hrubého předčištění |  |  |  | 0 | 0 | 0 | 205.5292 | T | 0
SO02.03 | Čerpací stanice |  |  |  | 0 | 0 | 0 | 650.9385 | T | 0
SO02.04 | Aktivační, dosazovací a kalové nádrže |  |  |  | 0 | 0 | 0 | 2472.427 | T | 0
SO02.05 | Měrný objekt |  |  |  | 0 | 0 | 0 | 5.9323 | T | 0
SO02.06 | Vyústní objekt |  |  |  | 0 | 0 | 0 | 4.0664 | T | 0
SO02.07 | Provozní objekt |  |  |  | 0 | 0 | 0 | 280.0368 | T | 0
SO02.08 | Propojovací potrubí |  |  |  | 0 | 0 | 0 | 217.8671 | T | 0
SO02.09 | Příjezdová komunikace |  |  |  | 0 | 0 | 0 | 469.6825 | T | 0
SO02.10 | Zpevněné plochy a terénní úpravy |  |  |  | 0 | 0 | 0 | 846.4084 | T | 0
SO02.11 | Elektrostavební část |  |  |  | 0 | 0 | 0 | 0 | T | 0
SO03 | Oplocení |  |  |  | 0 | 0 | 0 | 79.4243 | T | 0
SO04 | Zásobování vodou |  |  |  | 0 | 0 | 0 | 49.1217 | T | 0
SO05 | Přípojka VN 22 KV - PAS |  |  |  | 0 | 0 | 0 | 0 | T | 0
SO06 | Přeložka stávajícího výtlaku splaškové kanalizace |  |  |  | 0 | 0 | 0 | 54.4835 | T | 0
SO07 | Bourací práce |  |  |  | 0 | 0 | 0 | 464.6825 | T | 0
| Předběžné a všeobecné položky |  |  |  | 0 | 0 | 0 | 0 | T | 0
[5 empty] | Celkem: |  | 0

## REKAPITULACE - Jen skupiny
Stavební rozpočet
Název stavby: |  | ČOV Kněžmost, rekonstrukce | Doba výstavby: |  | Objednatel: | Vodovody a kanalizace Mladá Boleslav, a.s.
Druh stavby: |  | Intenzifikace a rekonstrukce čistírny odpadních vod | Začátek výstavby: |  | Projektant: | Vodohospodářské inženýrské služby a.s.
Lokalita: |  | Kněžmost | Konec výstavby: |  | Zhotovitel:
JKSO: |  | 81419 | Zpracováno dne: | 2012-03-28 | Zpracoval: | Ing. P. Plášek
[5 empty] | Náklady (Kč) |  |  | Hmotnost (t)
Kód | Zkrácený popis |  |  |  | Dodávka | Montáž | Celkem | Celkem
0 | Všeobecné konstrukce a práce | [6 empty] | 0 | F | 0
1 | Zemní práce | [6 empty] | 1150.8254 | F | 0
2 | Základy, zvláštní zakládání, zpevňování hornin | [6 empty] | 1020.4888 | F | 0
3 | Svislé a kompletní konstrukce | [6 empty] | 1933.1493 | F | 0
4 | Vodorovné konstrukce | [6 empty] | 114.5162 | F | 0
5 | Komunikace | [6 empty] | 1221.4764 | F | 0
6 | Úpravy povrchů a osazování výplní otvorů | [6 empty] | 16.2626 | F | 0
71 | Izolace | [6 empty] | 4.4455 | F | 0
72 | Zdravotně technické instalace | [6 empty] | 0.40021 | F | 0
76 | Konstrukce | [6 empty] | 16.6346 | F | 0
77 | Podlahy | [6 empty] | 0.23547 | F | 0
78 | Dokončovací práce | [6 empty] | 0.57111 | F | 0
8 | Trubní vedení | [6 empty] | 198.1797 | F | 0
9 | Dokončovací práce, demolice | [6 empty] | 270.4423 | F | 0
| Ostatní materiál | [6 empty] | 28.3058 | F | 0
[5 empty] | Celkem: |  | 0

## Výkaz výměr - kubatury
Č | Obj | Kód | Zkrácený popis / Varianta | M.j. | Rozměry | Množství
Strojnětechnologická část
|  | M35 | Montáže čerpadel a kompresorů
1 | PS 01 | 353101601VD | Technologické zařízení ČOV - dodávka a montáž viz. příloha "Specifikace strojů a zařízení" výkazu výměr | soubor |  | 1 | #VALUE! | #VALUE!
Elektrotechnologická část
|  | M21 | Elektromontáže
2 | PS 02 | 210136002VD | Dodávka a montáž elektrotechnologie, viz. příloha "Specifikace PS 02 Elektrotechnologická část" výkazu výměr | soubor |  | 1 | #VALUE! | #VALUE!
Transformační stanice
|  | M21 | Elektromontáže
3 | PS 03 | 210130004VD | Dodávka a montáž transformační stanice a elektrorozvaděče, viz. příloha "F.23 - PS 03 – Transformační stanice" projektové dokumentace | soubor |  | 1 | #VALUE! | #VALUE!
Příprava staveniště
|  | 11 | Přípravné a přidružené práce
4 | SO01 | 111201101R00 | Odstranění křovin i s kořeny na ploše do 1000 m2 | m2 | 5*5 | 25 | #VALUE! | #VALUE!
5 | SO01 | 111201401R00 | Spálení křovin a stromů o průměru do 100 mm | m2 |  | 25 | #VALUE! | #VALUE!
|  | 12 | Odkopávky a prokopávky
6 | SO01 | 121101102R00 | Sejmutí ornice s přemístěním přes 50 do 100 m vč. uložení na staveništní deponii | m3 | (1586+1216)*0,2 ornice v areálu dle přílohy F.5-1 | 609.2 | #VALUE! | #VALUE!
[5 empty] | 4*61*0,2 ornice pod staveništní komunikací |  | #VALUE! | #VALUE!
|  | 13 | Hloubené vykopávky
7 | SO01 | 134702411R00 | Výkop studny spouštěné v hor.1-4, hl.do 10 m | m3 | 7,1*0,7*0,7*3,14*2 ST2, ST3 | 34.47 | #VALUE! | #VALUE!
[5 empty] | 4,1*0,7*0,7*3,14*2 ST4, ST5 |  | #VALUE! | #VALUE!
|  | 16 | Přemístění výkopku
8 | SO01 | 161101102R00 | Svislé přemístění výkopku z hor.1-4 do 4,0 m | m3 | 4,1*0,7*0,7*3,14*2 | 12.62 | #VALUE! | #VALUE!
9 | SO01 | 161101104R00 | Svislé přemístění výkopku z hor.1-4 do 8,0 m | m3 | 7,1*0,7*0,7*3,14*2 | 21.85 | #VALUE! | #VALUE!
10 | SO01 | 162701102R00 | Vodorovné přemístění výkopku z hor.1-4 do 7000 m | m3 | 12,62+21,85 | 34.47 | #VALUE! | #VALUE!
11 | SO01 | 162702199R00 | Poplatek za skládku zeminy | m3 |  | 34.47 | #VALUE! | #VALUE!
|  | 17 | Konstrukce ze zemin
12 | SO01 | 171201201R00 | Uložení sypaniny na skládku | m3 | 34,47 | 34.47 | #VALUE! | #VALUE!
|  | 24 | Studny
13 | SO01 | 242111113R00 | Osazení pláště studny z betonových skruží celých DN 1000 | m | 7+7+4+4 | 22 | #VALUE! | #VALUE!
14 | SO01 | 59225102 | Dílec pro studny DN1000 x 90 mm | kus | 22 | 22 | #VALUE! | #VALUE!
15 | SO01 | 247531111R00 | Obsyp studny ze štěrkopísku | m3 | 0,7*0,7*3,14*7,1-0,59*0,59*3,14*7 ST2, ST3 | 5.21 | #VALUE! | #VALUE!
[5 empty] | 0,7*0,7*3,14*4,1-0,59*0,59*3,14*4 ST4, ST5 |  | #VALUE! | #VALUE!
16 | SO01 | 243571112R00 | Výplň dna studny ze štěrkopísku, hl. 10 m | m3 | 0,5*0,5*3,14*0,2*4 vrstva štěrkopísku tl. 20 cm | 0.63 | #VALUE! | #VALUE!
17 | SO01 | 249751112R00 | Vtokové otvory do studny pro drenážní trubky DN 100 | m | 7*0,09 | 0.63 | #VALUE! | #VALUE!
18 | SO01 | 245111111R00 | Osazení krycí desky dvoudílné | t | 4*0,15 | 0.6 | #VALUE! | #VALUE!
19 | SO01 | 59233801VD | Poklop studniční DN1000, dělený | kus |  | 4 | #VALUE! | #VALUE!
|  | 58 | Cementobetonové kryty pozemních komunikací a zpevněných ploch
20 | SO01 | 584121111RV1 | Osazení silničních panelů, lože z kameniva 32/63 tl. 10 cm, včetně panelů KZD 1-3/100 300/100/15 - staveništní panelová komunikace | m2 | 3*61 | 183 | #VALUE! | #VALUE!
21 | SO01 | 998226011R00 | Přesun hmot, pozemní komunikace, kryt montovaný | t |  | 84.35 | #VALUE! | #VALUE!
|  | H25 | Objekty podzemní (mimo důlní)
22 | SO01 | 998254011R00 | Přesun hmot pro studny jakéhokoliv rozsahu | t |  | 31.68 | #VALUE! | #VALUE!
Přívodní potrubí a odlehčovací komora
|  | 0 | Všeobecné konstrukce a práce
23 | SO02.01 | 0000201VD | Individuální a garanční zkoušky, revize, hutnící zkoušky, zkoušky betonu | soubor |  | 1 | #VALUE! | #VALUE!
24 | SO02.01 | 0000202VD | Prohlídka TV kamerou | m | 18,01 | 18.01 | #VALUE! | #VALUE!
|  | 11 | Přípravné a přidružené práce
25 | SO02.01 | 115101201R00 | Čerpání vody na výšku do 10 m, přítok do 500 l (odborný odhad) vč. dodávky a osazení čerpadla | hod |  | 40 | #VALUE! | #VALUE!
26 | SO02.01 | 115001101R00 | Převedení vody potrubím o průměru do DN 100 mm | m |  | 20 | #VALUE! | #VALUE!
27 | SO02.01 | 115101301R00 | Pohotovost čerp.soupravy, výška 10 m, přítok 500 l | den |  | 10 | #VALUE! | #VALUE!
|  | 12 | Odkopávky a prokopávky
28 | SO02.01 | 122101401R00 | Vykopávky v zemníku do 100 m3 (vhodná zemina pro zpětný zásyp) | m3 | 24,45 | 24.45 | #VALUE! | #VALUE!
|  | 13 | Hloubené vykopávky
29 | SO02.01 | 131101101R00 | Hloubení nezapažených jam v hor.2 do 100 m3 vč. příplatku za lepivost | m3 | 47,46*1,05 odlehčovací komora | 55.11 | #VALUE! | #VALUE!
[5 empty] | 3,2*1,1*1,5 přívodní potrubí |  | #VALUE! | #VALUE!
|  | 16 | Přemístění výkopku
30 | SO02.01 | 161101101R00 | Svislé přemístění výkopku z hor.1-4 do 2,5 m | m3 | 55,11 | 55.11 | #VALUE! | #VALUE!
31 | SO02.01 | 162702199R00 | Poplatek za skládku zeminy | m3 |  | 55.11 | #VALUE! | #VALUE!
32 | SO02.01 | 162701102R00 | Vodorovné přemístění výkopku z hor.1-4 do 7000 m | m3 |  | 55.11 | #VALUE! | #VALUE!
33 | SO02.01 | 167101101R00 | Nakládání výkopku z hor.1-4 v množství do 100 m3 (vhodná zemina pro zpětný zásyp) | m3 | 24,45 | 24.45 | #VALUE! | #VALUE!
34 | SO02.01 | 162701105R00 | Vodorovné přemístění výkopku z hor.1-4 do 10000 m | m3 | 24,45 | 24.45 | #VALUE! | #VALUE!
35 | SO02.01 | 162701109R00 | Příplatek k vod. přemístění hor.1-4 za další 1 km (za dalších 15 km) | m3 | 24,45*15 | 366.75 | #VALUE! | #VALUE!
|  | 17 | Konstrukce ze zemin
36 | SO02.01 | 171201201R00 | Uložení sypaniny na skládku | m3 | 55,11 | 55.11 | #VALUE! | #VALUE!
37 | SO02.01 | 174101101R00 | Zásyp jam, rýh, šachet se zhutněním | m3 | 55,11-(4,81+8,4+4,66+8,15+2,52+2,12) výkop-(lože+obet.+obsyp+tok+potrubí+šachty) | 24.45 | #VALUE! | #VALUE!
38 | SO02.01 | 175101101RT2 | Obsyp potrubí hutněný bez prohození sypaniny s dodáním štěrkopísku frakce 0 - 22 mm | m3 | (0,03+0,712)*1,66 TOK | 4.66 | #VALUE! | #VALUE!
[5 empty] | 0,149*3,53 |  | #VALUE! | #VALUE!
[5 empty] | 0,287*2,4 |  | #VALUE! | #VALUE!
[5 empty] | 0,42*0,3 |  | #VALUE! | #VALUE!
[5 empty] | 0,483*4,3 DN250 |  | #VALUE! | #VALUE!
|  | 21 | Úprava podloží a základové spáry
39 | SO02.01 | 212752112R00 | Trativody z drenážních trubek, lože zrnitosti 5-10 mm, DN 100 mm | m |  | 15 | #VALUE! | #VALUE!
|  | 45 | Podkladní a vedlejší konstrukce (kromě vozovek a železničního svršku)
40 | SO02.01 | 452311141R00 | Desky podkladní pod TOK a šachty z betonu C 16/20 | m3 | 1,5*1,5*0,1*2 revizní šachty | 2.2 | #VALUE! | #VALUE!
[5 empty] | 6,9*0,15*1,4+(1,3*1,3*0,15)+(0,26*1,3*0,15) TOK |  | #VALUE! | #VALUE!
41 | SO02.01 | 452312141R00 | Sedlové lože pod potrubí z betonu C 12/15 | m3 | 4,94*0,394 potrubí DN600 | 2.61 | #VALUE! | #VALUE!
[5 empty] | 4,3*0,154 potrubí DN250 |  | #VALUE! | #VALUE!
42 | SO02.01 | 452351101R00 | Bednění desek nebo sedlových loží pod potrubí a šachty, vč. odbednění | m2 | 4,84*0,15*2+1,4*0,15*2 | 4.19 | #VALUE! | #VALUE!
[5 empty] | 2*(1,03*0,15*2) |  | #VALUE! | #VALUE!
[5 empty] | 0,5 |  | #VALUE! | #VALUE!
[5 empty] | 1,5*0,1*4*2 |  | #VALUE! | #VALUE!
|  | 83 | Potrubí z trub kameninových
43 | SO02.01 | 831362121R00 | Montáž trub kameninových, pryž. kroužek, DN 250 | m |  | 4.3 | #VALUE! | #VALUE!
44 | SO02.01 | 59710698.A | Trouba kamenin.glazov.se spoj C dl.2500, DN 250 mm | m |  | 4.3 | #VALUE! | #VALUE!
45 | SO02.01 | 831442121R00 | Montáž trub kameninových, pryž. kroužek, DN 600 | m |  | 4.13 | #VALUE! | #VALUE!
46 | SO02.01 | 59710703.A | Trouba kamenin.glazov.se spoj C dl.2500, DN 600 mm | m |  | 4.13 | #VALUE! | #VALUE!
47 | SO02.01 | 837362221R00 | Montáž tvarov. kamenin. jednoos. pryž. kr. DN 250 | kus |  | 1 | #VALUE! | #VALUE!
48 | SO02.01 | 59710821.A | Trouba kam. zkrác GZ s těs syst C dl.600,750 DN250 | kus |  | 1 | #VALUE! | #VALUE!
49 | SO02.01 | 837444111R00 | Montáž tvarov. kamenin. jednoos. pryž. kr. DN 600 | kus |  | 2 | #VALUE! | #VALUE!
50 | SO02.01 | 59710842.A | Trouba kam. zkrác GA s těs syst C dl. 750 DN600 | kus |  | 1 | #VALUE! | #VALUE!
51 | SO02.01 | 59710829.A | Trouba kam. zkrác GZ s těs syst C dl. 750 DN600 | kus |  | 1 | #VALUE! | #VALUE!
|  | 84 | Potrubí z trub azbestocementových
52 | SO02.01 | 841101101VD | Montáž trubní odlehčovací komory z azbestocementových trub a dílců | kus |  | 1 | #VALUE! | #VALUE!
53 | SO02.01 | 59100001VD | Trubní odlehčovací komora z trub HOBAS - kompletní dodávka z výroby vč. dvou revizních šachet a vstupních poklopů (viz. příloha F.6-5) | kompl. |  | 1 | #VALUE! | #VALUE!
|  | 89 | Ostatní konstrukce a práce na trubním vedení
54 | SO02.01 | 899623141R00 | Obetonování potrubí nebo zdiva stok betonem C12/15 | m3 | 0,915*4,13 DN600 | 3.78 | #VALUE! | #VALUE!
55 | SO02.01 | 899623151R00 | Obetonování potrubí nebo zdiva stok betonem C16/20 | m3 | 1,099*2,645 TOK | 4.62 | #VALUE! | #VALUE!
[5 empty] | 0,894*1,03 |  | #VALUE! | #VALUE!
[5 empty] | 0,23*1,03 |  | #VALUE! | #VALUE!
[5 empty] | 0,307*1,79 |  | #VALUE! | #VALUE!
56 | SO02.01 | 899643111R00 | Bednění pro obetonování potrubí v otevřeném výkopu vč. odbednění | m2 | 1,5*2,65*2 | 18.61 | #VALUE! | #VALUE!
[5 empty] | 0,513*3,24*2 |  | #VALUE! | #VALUE!
[5 empty] | 1,5*1,03*2 |  | #VALUE! | #VALUE!
[5 empty] | 3,4+0,85 |  | #VALUE! | #VALUE!
57 | SO02.01 | 892581111R00 | Zkouška těsnosti kanalizace DN do 300, vodou vč. revizních šachet | m |  | 3.8 | #VALUE! | #VALUE!
58 | SO02.01 | 892583111R00 | Zabezpečení konců kanal. potrubí DN do 300, vodou | sada |  | 1 | #VALUE! | #VALUE!
59 | SO02.01 | 892661111R00 | Zkouška těsnosti kanalizace DN do 600, vodou vč. revizních šachet | m |  | 3.63 | #VALUE! | #VALUE!
60 | SO02.01 | 892663111R00 | Zabezpečení konců kanal. potrubí DN do 600, vodou | sada |  | 1 | #VALUE! | #VALUE!
61 | SO02.01 | 894411221R00 | Zřízení šachet z dílců, potrubí do DN 300 | kus |  | 1 | #VALUE! | #VALUE!
62 | SO02.01 | 59200004VD | Šachtové dno TBZ-Q 250-1000 mm XF4 bez kynety vč. osazení šachtových vložek pro napojení kameninového potrubí | kus |  | 1 | #VALUE! | #VALUE!
63 | SO02.01 | 59700088VD | Kameninová šachtová vložka DN 250 | kus |  | 3 | #VALUE! | #VALUE!
64 | SO02.01 | 894411251R00 | Zřízení šachet z dílců, potrubí DN 600 | kus |  | 1 | #VALUE! | #VALUE!
65 | SO02.01 | 59200001VD | Šachtové dno TBZ-Q 600-1000 mm XF4 vč. osazení šachtových vložek pro napojení kameninového potrubí | kus |  | 1 | #VALUE! | #VALUE!
66 | SO02.01 | 59700093VD | Kameninová šachtová vložka DN 600 | kus |  | 2 | #VALUE! | #VALUE!
67 | SO02.01 | 59200901VD | Zákrytová deska TZK-Q 200/120 T - integrovaný poklop, XF4 | kus |  | 1 | #VALUE! | #VALUE!
68 | SO02.01 | 59200109VD | Zákrytová deska TZK - Q 230/120-800 T, XF4 | kus |  | 1 | #VALUE! | #VALUE!
69 | SO02.01 | 59200152VD | Šachtová skruž TBS-Q 1000/250/120 - SP XF4 | Kus |  | 1 | #VALUE! | #VALUE!
70 | SO02.01 | 59200154VD | Šachtová skruž TBS-Q 1000/330/120 - SP XF4 | kus |  | 1 | #VALUE! | #VALUE!
71 | SO02.01 | 28600201VD | Pryžové těsnění spojů šachtových dílců pro DN 1000 - dodávka a montáž | kus |  | 4 | #VALUE! | #VALUE!
72 | SO02.01 | 59200683VD | Vyrovnávací prstenec TBW-Q 60/800/150 XF4 | kus |  | 1 | #VALUE! | #VALUE!
73 | SO02.01 | 59700091VD | Kameninový žlab DN 600 - dodávka a montáž při výrobě šachetních den | kus |  | 1 | #VALUE! | #VALUE!
74 | SO02.01 | 899104111R00 | Osazení poklopu s rámem nad 150 kg | kus |  | 2 | #VALUE! | #VALUE!
75 | SO02.01 | 55243064.A | Poklop litinový DN600, tř. D400(40 t) bez odvětrání | kus |  | 1 | #VALUE! | #VALUE!
76 | SO02.01 | 55243444 | Poklop kruhový litinový DN800, tř. B125 bez odvětrání | kus |  | 1 | #VALUE! | #VALUE!
77 | SO02.01 | 894000001VD | Příplatek za zhotovení třetího a každého dalšího vtoku do šachetního dna | kus |  | 1 | #VALUE! | #VALUE!
|  | 97 | Prorážení otvorů a ostatní bourací práce
78 | SO02.01 | 971000104VD | Provedení jádrového vývrtu DN 400 v betonu | m | 0,12*3 | 0.36 | #VALUE! | #VALUE!
|  | H27 | Vedení trubní dálková a přípojná
79 | SO02.01 | 998275101R00 | Přesun hmot, kanalizace kameninové, otevřený výkop | t |  | 59.2954 | #VALUE! | #VALUE!
Ostatní materiál
80 | SO02.01 | 58582113VD | Penetrační nátěr Vandex Super (1,5 kg/m2) vč. dodávky nátěrové hmoty | m2 | 0,5 | 0.5 | #VALUE! | #VALUE!
81 | SO02.01 | 58582112VD | Hydroizolační malta VANDEX UNIMORTEL vč. provedení vyplnění dutiny | kg | 5 | 5 | #VALUE! | #VALUE!
82 | SO02.01 | 28610365VD | PVC trouba DN300 dl. 0,5 m, dodatečně perforovaná jako čerpací jímka - dodávka a montáž | kompl. |  | 1 | #VALUE! | #VALUE!
Objekty hrubého předčištění
|  | 0 | Všeobecné konstrukce a práce
83 | SO02.02 | 0000201VD | Individuální a garanční zkoušky, revize, hutnící zkoušky, zkoušky betonu | soubor |  | 1 | #VALUE! | #VALUE!
|  | 11 | Přípravné a přidružené práce
84 | SO02.02 | 115101201R00 | Čerpání vody na výšku do 10 m, přítok do 500 l (odborný odhad) vč. dodávky a osazení čerpadla | hod |  | 360 | #VALUE! | #VALUE!
85 | SO02.02 | 115001101R00 | Převedení vody potrubím o průměru do DN 100 mm | m |  | 30 | #VALUE! | #VALUE!
86 | SO02.02 | 115101301R00 | Pohotovost čerp.soupravy, výška 10 m, přítok 500 l | den |  | 30 | #VALUE! | #VALUE!
|  | 12 | Odkopávky a prokopávky
87 | SO02.02 | 122101401R00 | Vykopávky v zemníku do 100 m3 (vhodná zemina pro zpětný zásyp) | m3 |  | 75.72 | #VALUE! | #VALUE!
|  | 13 | Hloubené vykopávky
88 | SO02.02 | 131101102R00 | Hloubení nezapažených jam v hor.2 do 1000 m3 vč. příplatku za lepivost | m3 | 9,18*5,77 žlab hrubého předčištění | 175.49 | #VALUE! | #VALUE!
[5 empty] | 23*3,1 lapák písku |  | #VALUE! | #VALUE!
[5 empty] | (5,2+10,32)*3,3 lapák písku - boky |  | #VALUE! | #VALUE!
89 | SO02.02 | 131201102R00 | Hloubení nezapažených jam v hor.3 do 1000 m3 | m3 | 1,53*2,6 spodní část lapáku písku | 3.98 | #VALUE! | #VALUE!
90 | SO02.02 | 131201109R00 | Příplatek za lepivost - hloubení nezap.jam v hor.3 | m3 |  | 3.98 | #VALUE! | #VALUE!
|  | 16 | Přemístění výkopku
91 | SO02.02 | 161101103R00 | Svislé přemístění výkopku z hor.1-4 do 6,0 m | m3 | 175,49+3,98 | 179.47 | #VALUE! | #VALUE!
92 | SO02.02 | 162701102R00 | Vodorovné přemístění výkopku z hor.1-4 do 7000 m | m3 |  | 179.47 | #VALUE! | #VALUE!
93 | SO02.02 | 162702199R00 | Poplatek za skládku zeminy | m3 |  | 179.47 | #VALUE! | #VALUE!
94 | SO02.02 | 167101101R00 | Nakládání výkopku z hor.1-4 v množství do 100 m3 | m3 |  | 75.72 | #VALUE! | #VALUE!
95 | SO02.02 | 162701105R00 | Vodorovné přemístění výkopku z hor.1-4 do 10000 m | m3 |  | 75.72 | #VALUE! | #VALUE!
96 | SO02.02 | 162701109R00 | Příplatek k vod. přemístění hor.1-4 za další 1 km (za dalších 15 km) | m3 | 75,72*15 | 1135.8 | #VALUE! | #VALUE!
|  | 17 | Konstrukce ze zemin
97 | SO02.02 | 171201201R00 | Uložení sypaniny na skládku | m3 |  | 179.47 | #VALUE! | #VALUE!
98 | SO02.02 | 175101201R00 | Obsyp objektu bez prohození sypaniny | m3 | (175,49+3,98)-(15,47*1,1+7,5*1,9*0,3+2,61*0,9+10,63+7,16+11,69+3,85+6,85+39,93) | 75.72 | #VALUE! | #VALUE!
[7 empty] | #VALUE! | #VALUE!
99 | SO02.02 | 175200022RA0 | Obsyp objektu tříděným kamenivem max. zrnitost 8 mm | m3 | 1,16*7,3+1,28*1,1+1,38*7,3 obsyp žlabu | 39.93 | #VALUE! | #VALUE!
[5 empty] | 2,63*3,164+2,63*3,25 obsyp LP |  | #VALUE! | #VALUE!
[5 empty] | 0,75*2,96*0,7*2 žlab obtoku z LP |  | #VALUE! | #VALUE!
|  | 18 | Povrchové úpravy terénu
100 | SO02.02 | 181101102R00 | Úprava pláně v zářezech v hor. 1-4, se zhutněním | m2 | 17,32+6,76 | 24.08 | #VALUE! | #VALUE!
|  | 21 | Úprava podloží a základové spáry
101 | SO02.02 | 212752112R00 | Trativody z drenážních trubek, lože zrnitosti 5-10 mm, DN 100 mm | m |  | 9 | #VALUE! | #VALUE!
|  | 27 | Základy
102 | SO02.02 | 271531111R00 | Polštář základu z kameniva drceného frakce d32/63 mm, tl. 500 mm (300 mm), hutněný | m3 | 2,85*2,85*0,5 pod LP | 11.69 | #VALUE! | #VALUE!
[5 empty] | 8,2*3,1*0,3 pod žlabem |  | #VALUE! | #VALUE!
103 | SO02.02 | 273314116R00 | Beton základových desek prostý C 25/30-XC2, tl. 150 mm | m3 | 7,65*2,2*0,15 žlab | 3.85 | #VALUE! | #VALUE!
[5 empty] | 2,5*2,5*0,15+0,45*2,9*0,15*2 LP |  | #VALUE! | #VALUE!
104 | SO02.02 | 273351215R00 | Bednění stěn základových desek - zřízení | m2 | 7,65*0,15*2+2,2*0,15*2 žlab | 5.48 | #VALUE! | #VALUE!
[5 empty] | 2,5*0,15*4+2,9*0,15*2+0,5*0,15*2 LP |  | #VALUE! | #VALUE!
105 | SO02.02 | 273351216R00 | Bednění stěn základových desek - odstranění | m2 |  | 5.48 | #VALUE! | #VALUE!
106 | SO02.02 | 275314116R00 | Beton základových patek prostý C 25/30-XC2 | m3 | 0,6*0,4*0,6*2 | 0.29 | #VALUE! | #VALUE!
107 | SO02.02 | 275312711R00 | Beton základových patek C 25/30 - XF1 | m3 | (0,25*0,4*0,4)*2 | 0.08 | #VALUE! | #VALUE!
108 | SO02.02 | 275351215R00 | Bednění stěn základových patek - zřízení | m2 | (0,6*0,6*2+0,4*0,6*2)*2 | 3.44 | #VALUE! | #VALUE!
[5 empty] | (0,25*0,4*2+0,4*0,4*2)*2 |  | #VALUE! | #VALUE!
109 | SO02.02 | 275351216R00 | Bednění stěn základových patek - odstranění | m2 |  | 3.44 | #VALUE! | #VALUE!
110 | SO02.02 | 279311711R00 | Beton základových zdí prostý C 8/10 - výplňový | m3 | 4,48*1,1+2,14*0,9 | 6.85 | #VALUE! | #VALUE!
111 | SO02.02 | 279351101R00 | Bednění stěn základových zdí, jednostranné-zřízení | m2 | 2,14*2+4,48*2 | 13.24 | #VALUE! | #VALUE!
112 | SO02.02 | 279351102R00 | Bednění stěn základových zdí, jednostranné-odstran | m2 |  | 13.24 | #VALUE! | #VALUE!
|  | 31 | Zdi podpěrné a volné
113 | SO02.02 | 311101201VD | Beton nadzákladový spádový C 35/45-XA3 | m3 | 1,7*0,6+0,077*1 | 1.1 | #VALUE! | #VALUE!
|  | 38 | Různé kompletní konstrukce (nedělitelné do stavebních dílů)
114 | SO02.02 | 380321001VD | Kompletní konstrukce ze železobetonu do tl. stěny 300 mm, beton C 35/45-XF3, XA3, síranovzdorný, samohutnící, s přidáním rozptýlené | m3 | 7,5*1,9*0,3+2,21*0,25*7*2+0,25*0,6*2,21*2 žlab | 24.5 | #VALUE! | #VALUE!
[5 empty] | 4,5+1,01+3,64+(0,3*0,3*2,2*2+0,3*0,3*1,6*2)+(1,84*0,3*2) LP |  | #VALUE! | #VALUE!
[5 empty] | 0,77*2,31*0,25*2 žlab odtoku z LP |  | #VALUE! | #VALUE!
115 | SO02.02 | 380361007R00 | Výztuž kompletních konstrukcí z oceli 10 505 | t | 3,81 | 3.81 | #VALUE! | #VALUE!
116 | SO02.02 | 380356231R00 | Bednění kompl.konstr.neomít.BO pl.rovinných,zříz. | m2 | 15,47*2+2,41+1,32*2+14,37*2 žlab | 77.23 | #VALUE! | #VALUE!
[5 empty] | 0,74*2,61*2+0,935*2,31*2 žlab odtoku z LP |  | #VALUE! | #VALUE!
[5 empty] | 0,3*2,2*2+0,3*1,6*2+3,4*0,3*2 LP |  | #VALUE! | #VALUE!
117 | SO02.02 | 380356232R00 | Bednění kompl.konstr.neomít.BO pl.rovinných,odbed. | m2 |  | 77.23 | #VALUE! | #VALUE!
118 | SO02.02 | 380356221R00 | Bednění kompl.konstr.omítaných pl.zaoblených,zříz. | m2 | 16,34+18,5+2,144 LP | 36.98 | #VALUE! | #VALUE!
119 | SO02.02 | 380356222R00 | Bednění kompl.konstr.omítaných pl.zaoblených,odbed | m2 |  | 36.98 | #VALUE! | #VALUE!
120 | SO02.02 | 380000101VD | Provedení pracovní spáry - tvarovaný zámek v betonu a vložení těsnícího pryžového pásku šířky 250 mm | m |  | 4.6 | #VALUE! | #VALUE!
|  | 711 | Izolace proti vodě
121 | SO02.02 | 711131101R00 | Izolace proti vlhkosti vodorovná pásy na sucho | m2 | 7,5*1,9 žlab | 22.75 | #VALUE! | #VALUE!
[5 empty] | 2,2*2,2+1,83*2 LP |  | #VALUE! | #VALUE!
122 | SO02.02 | 62811150 | Pás asfaltový A 400H | m2 | 22,75*2 | 50.38 | #VALUE! | #VALUE!
[5 empty] | ;ztratné 10%; 4,876 |  | #VALUE! | #VALUE!
123 | SO02.02 | 711412001R00 | Izolace, tlaková voda, svislá za studena - nátěr ALP | m2 | 2,25*2+0,57*2+2,43*2+15,47*2+0,4*15,76 žlab | 84.03 | #VALUE! | #VALUE!
[5 empty] | 2,6*2,33*2+5*3,25+0,35*5,5 LP |  | #VALUE! | #VALUE!
[5 empty] | 6 žlab odtoku z LP |  | #VALUE! | #VALUE!
124 | SO02.02 | 11163150 | Lak asfaltový izolační - penetrační | T | 84,03*0,3/1000 | 0.03 | #VALUE! | #VALUE!
125 | SO02.02 | 711412002R00 | Izolace, tlaková voda, svislá za studena - nátěr asfaltovým lak | m2 | 84,03*2 | 168.06 | #VALUE! | #VALUE!
126 | SO02.02 | 11163372.A | Lak asfaltový tixotropní | T | 168,06*1,2/1000 | 0.2 | #VALUE! | #VALUE!
127 | SO02.02 | 998711101R00 | Přesun hmot pro izolace proti vodě, výšky do 6 m | t | 0,32324 | 0.32 | #VALUE! | #VALUE!
|  | 767 | Konstrukce doplňkové stavební (zámečnické)
128 | SO02.02 | 767101202VD | Montáž atypických konstrukcí z kompozitu do 50 kg vč. dodávky nerezového spojovacího materiálu (dodávka výrobce kompozitního materiálu) | kg |  | 113.9 | #VALUE! | #VALUE!
129 | SO02.02 | 23210171VD | Záplop z kompozitu (PREFA KOMPOZITY), pevné vyjímatelné desky PREFAPLATE, vč. nosníků, úhelníků a rámů - dodávka dle přílohy F.7-3 | kompl. |  | 1 | #VALUE! | #VALUE!
|  | 83 | Potrubí z trub kameninových
130 | SO02.02 | 933901111R00 | Zkouška vodotěsnosti beton. nádrže do 1000 m3 | m3 | 6,5*2,21*0,6 žlab | 9.48 | #VALUE! | #VALUE!
[5 empty] | 0,935*0,4*2,31 žlab odtoku z LP |  | #VALUE! | #VALUE!
131 | SO02.02 | 831362121R00 | Montáž trub kameninových, pryž. kroužek, DN 250 | m |  | 0.95 | #VALUE! | #VALUE!
132 | SO02.02 | 59710698.A | Trouba kamenin.glazov.se spoj C - sek dl.1000 mm, DN 250 mm | m |  | 1 | #VALUE! | #VALUE!
133 | SO02.02 | 837362221R00 | Montáž tvarov. kamenin. jednoos. pryž. kr. DN 250 | kus |  | 1 | #VALUE! | #VALUE!
134 | SO02.02 | 59710821.A | Trouba kam. zkrác GZ s těs syst C dl.600,750 DN250 | kus |  | 1 | #VALUE! | #VALUE!
|  | 89 | Ostatní konstrukce a práce na trubním vedení
135 | SO02.02 | 891372121R00 | Montáž kanalizačních šoupátek nebo stavítek do DN 300 | kus |  | 4 | #VALUE! | #VALUE!
136 | SO02.02 | 12710332VD | Nerezové ruční stavítko s prodlouženým rámem typ SR-RP 600x2300/510x500 mm, se stoup. vřetenem, ruční kolo, nerez 1.4301, těsnění | kompl. |  | 1 | #VALUE! | #VALUE!
137 | SO02.02 | 12710331VD | Ruční celonerezové stavítko, potrubí DN250 AVK Vod-ka č. 20.2.250 s nestoupavým vřetenem, oboustranně těsnící, narez AISI 304, těsnění EPDM, vč. ovlád | kompl. |  | 3 | #VALUE! | #VALUE!
138 | SO02.02 | 892581111R00 | Zkouška těsnosti kanalizace DN do 300, vodou | m |  | 1.25 | #VALUE! | #VALUE!
|  | 93 | Různé dokončovací konstrukce a práce inženýrských staveb
139 | SO02.02 | 936173111R00 | Osazení doplňkových ocel. konstrukcí do 20 kg | kus |  | 2 | #VALUE! | #VALUE!
140 | SO02.02 | 12710101VD | Ocelový nerezový U-profil č. 50, dl. profilu 2210 mm - dodávka a montáž | kus |  | 2 | #VALUE! | #VALUE!
141 | SO02.02 | 939941112R00 | Těsnění pracovní spáry plechem BK (ILLICHMAN) s bentonitovou vrstvou mezi dnem a stěnou | m | 15,98+2,6*2+0,9+5+6,3 | 33.38 | #VALUE! | #VALUE!
142 | SO02.02 | 27110231VD | Pružný, hydrofilní pásek rozměrů 20x20 mm z butylkaučokové gumy a přírodního vápenatého jílu - dodávka a montáž | m | 33,38*2+5 | 71.76 | #VALUE! | #VALUE!
|  | 94 | Lešení a stavební výtahy
143 | SO02.02 | 941941041R00 | Montáž lešení leh.řad.s podlahami,š.1,2 m, H 10 m | m2 | 8,6*2+1,6*1,1+1,88*2 | 40.56 | #VALUE! | #VALUE!
[5 empty] | 4,46*2*2 LP |  | #VALUE! | #VALUE!
144 | SO02.02 | 941941841R00 | Demontáž lešení leh.řad.s podlahami,š.1,2 m,H 10 m | m2 |  | 40.56 | #VALUE! | #VALUE!
145 | SO02.02 | 941941291R00 | Příplatek za každý měsíc použití lešení k pol.1041 | m2 | 146,9*2 | 40.56 | #VALUE! | #VALUE!
|  | 95 | Různé dokončovací konstrukce a práce pozemních staveb
146 | SO02.02 | 952903112R00 | Vyčištění objektů do 3,5 m,čistíren, nádrží a pod. | m2 | 3,9+0,38 | 4.28 | #VALUE! | #VALUE!
147 | SO02.02 | 952903119R00 | Příplatek za vyčištění prostorů výšky nad 3,5 m | m2 | 0,78+2,55 | 3.33 | #VALUE! | #VALUE!
|  | 97 | Prorážení otvorů a ostatní bourací práce
148 | SO02.02 | 971000104VD | Provedení jádrového vývrtu DN 400 v betonu | m | 0,25+0,25 | 0.5 | #VALUE! | #VALUE!
|  | H14 | Nádrže a jímky čistíren vod a ostatní pozemní nádrže, jímky, zásobníky, jámy
149 | SO02.02 | 998142251R00 | Přesun hmot, nádrže betonové monolit. výšky 25 m | t | 205,55 | 205.55 | #VALUE! | #VALUE!
|  | M23 | Montáže potrubí
150 | SO02.02 | 230120102R00 | Zhotovení prostupů pororošty, potrubí do DN 350 | kus |  | 1 | #VALUE! | #VALUE!
151 | SO02.02 | 230120101R00 | Zhotovení prostupů pororošty, potrubí do DN 65 | kus |  | 2 | #VALUE! | #VALUE!
Ostatní materiál
152 | SO02.02 | 12710756VD | Nerezová trubka DN204x2 mm svařovaná dl. 0,77 m, jednostranná nerezová příruba vč. spojovacích prvků - dodávka a montáž | kompl. |  | 1 | #VALUE! | #VALUE!
153 | SO02.02 | 59210415VD | Vyrovnávací betonový segment AVK Vod-ka 590x410x95 mm pro osazení na stěnu revizní šachty DN 1000, kotvení chemickými hmoždinkami - dodávka a montáž | kompl. |  | 1 | #VALUE! | #VALUE!
154 | SO02.02 | 23210175VD | Kompozitový poklop z pororoštu do rámu z L-profilu 50x35/5 mm, rozměrů 400x400 mm, v poklopu se vyvrtají otvory DN 150 a DN80 - dodávka a montáž | kompl. |  | 1 | #VALUE! | #VALUE!
155 | SO02.02 | 28610365VD | PVC trouba DN300 dl. 0,5 m, dodatečně perforovaná jako čerpací jímka - dodávka a montáž | kompl. |  | 1 | #VALUE! | #VALUE!
156 | SO02.02 | 58582112VD | Hydroizolační malta VANDEX UNIMORTEL vč. provedení vyplnění dutiny | kg |  | 2 | #VALUE! | #VALUE!
157 | SO02.02 | 58582113VD | Penetrační nátěr Vandex Super (1,5 kg/m2) vč. dodávky nátěrové hmoty | m2 |  | 0.5 | #VALUE! | #VALUE!
158 | SO02.02 | 23210963VD | Polypropylenová jímka lapáku písku (firma PARS-AQUA) s integrovaným odtokovým žlabem, k obetonování s kotevními trny do betonu dle přílohy F.7-2 | kompl. |  | 1 | #VALUE! | #VALUE!
159 | SO02.02 | 28324254 | Drenážní fólie - dodávka a montáž do bednění při betonáži | m2 | 2,21*6,5*2+2,21*0,6*2+3*2,31*2 | 45.24 | #VALUE! | #VALUE!
160 | SO02.02 | 31100005VD | Lepená kotva systému HILTI HIT RE 500, chemická patrona, šroub M 10x90/210 - dodávka a montáž | kus | 4+4 | 8 | #VALUE! | #VALUE!
161 | SO02.02 | 12710321VD | Stojánek deblokační skříňky, 2x profil 30x30x3 mm dl. 1500 mm, stříška z nerez. plechu, kotevní plech, kotvení - dodávka a montáž (viz. příloha F.7-6) | kompl. |  | 1 | #VALUE! | #VALUE!
162 | SO02.02 | 12710322VD | Stojánek deblokační skříňky, profil 40x40x3 mm dl. 1300 mm, stříška z nerez. plechu, kotevní plech, kotvení - dodávka a montáž (viz. příloha F.7-6) | kompl. |  | 1 | #VALUE! | #VALUE!
Čerpací stanice
|  | 0 | Všeobecné konstrukce a práce
163 | SO02.03 | 0000201VD | Individuální a garanční zkoušky, revize, hutnící zkoušky, zkoušky betonu | soubor |  | 1 | #VALUE! | #VALUE!
|  | 11 | Přípravné a přidružené práce
164 | SO02.03 | 115101201R00 | Čerpání vody na výšku do 10 m, přítok do 500 l (odborný odhad) vč. dodávky a osazení čerpadla | hod |  | 420 | #VALUE! | #VALUE!
165 | SO02.03 | 115001101R00 | Převedení vody potrubím o průměru do DN 100 mm | m |  | 30 | #VALUE! | #VALUE!
166 | SO02.03 | 115101301R00 | Pohotovost čerp.soupravy, výška 10 m, přítok 500 l | den |  | 40 | #VALUE! | #VALUE!
|  | 12 | Odkopávky a prokopávky
167 | SO02.03 | 122101402R00 | Vykopávky v zemníku do 1000 m3 (vhodná zemina pro zpětný zásyp) | m3 | 291,55 | 291.55 | #VALUE! | #VALUE!
|  | 13 | Hloubené vykopávky
168 | SO02.03 | 131101102R00 | Hloubení nezapažených jam v hor.2 do 1000 m3 vč. příplatku za lepivost | m3 | 395,92+23,78+104,435+73,53+14 | 611.67 | #VALUE! | #VALUE!
|  | 16 | Přemístění výkopku
169 | SO02.03 | 161101103R00 | Svislé přemístění výkopku z hor.1-4 do 6,0 m | m3 |  | 611.67 | #VALUE! | #VALUE!
170 | SO02.03 | 162701102R00 | Vodorovné přemístění výkopku z hor.1-4 do 7000 m | m3 |  | 611.67 | #VALUE! | #VALUE!
171 | SO02.03 | 162702199R00 | Poplatek za skládku zeminy | m3 |  | 611.67 | #VALUE! | #VALUE!
172 | SO02.03 | 167101102R00 | Nakládání výkopku z hor.1-4 v množství nad 100 m3 | m3 |  | 291.55 | #VALUE! | #VALUE!
173 | SO02.03 | 162701105R00 | Vodorovné přemístění výkopku z hor.1-4 do 10000 m | m3 | 611,67-(5*7,1*3,65+7*9,1*0,5+7,3*7,15*0,15+50,38+100,49) stěny+desky+lože+obsyp | 291.55 | #VALUE! | #VALUE!
174 | SO02.03 | 162701109R00 | Příplatek k vod. přemístění hor.1-4 za další 1 km (za dalších 15 km) | m3 | 291,55*15 | 4373.25 | #VALUE! | #VALUE!
|  | 17 | Konstrukce ze zemin
175 | SO02.03 | 171201201R00 | Uložení sypaniny na skládku | m3 |  | 611.67 | #VALUE! | #VALUE!
176 | SO02.03 | 175101201R00 | Obsyp objektu bez prohození sypaniny | m3 |  | 291.55 | #VALUE! | #VALUE!
177 | SO02.03 | 175200022RA0 | Obsyp objektu tříděným kamenivem max. zrnitost 8 mm vč. dodávky kameniva | m3 | 4,95*17,45+4,95*2,85 | 100.49 | #VALUE! | #VALUE!
|  | 18 | Povrchové úpravy terénu
178 | SO02.03 | 181101102R00 | Úprava pláně v zářezech v hor. 1-4, se zhutněním | m2 |  | 80.8 | #VALUE! | #VALUE!
|  | 21 | Úprava podloží a základové spáry
179 | SO02.03 | 212752112R00 | Trativody z drenážních trubek, lože zrnitosti 5-10 mm, DN 100 mm | m |  | 27 | #VALUE! | #VALUE!
|  | 27 | Základy
180 | SO02.03 | 271531111R00 | Polštář základu z kameniva drceného frakce d32/63 mm, tl. 500 mm, hutněný | m3 | 8,3*10,4*0,5 ČS | 50.38 | #VALUE! | #VALUE!
[5 empty] | 3,8*3,8*0,5 zásobník |  | #VALUE! | #VALUE!
181 | SO02.03 | 273100101VD | Železobeton základových desek z betonu C 30/37-XF3, tl. 400 mm | m3 | 3,5*3,5*0,4 | 4.9 | #VALUE! | #VALUE!
182 | SO02.03 | 273314116R00 | Beton základových desek prostý C 25/30-XC2, tl. 150 mm | m3 | 7,3*9,4*0,15 ČS | 12.46 | #VALUE! | #VALUE!
[5 empty] | 3,8*3,8*0,15 zásobník |  | #VALUE! | #VALUE!
183 | SO02.03 | 273351215R00 | Bednění stěn základových desek - zřízení | m2 | 9,4*0,15*2+7,3*0,15*2 čs | 7.29 | #VALUE! | #VALUE!
[5 empty] | 3,8*0,15*4 zásobník |  | #VALUE! | #VALUE!
184 | SO02.03 | 273351216R00 | Bednění stěn základových desek - odstranění | m2 |  | 7.29 | #VALUE! | #VALUE!
185 | SO02.03 | 275314116R00 | Beton základových patek C 25/30-XC2 | m3 | 0,6*0,4*0,6 | 0.14 | #VALUE! | #VALUE!
186 | SO02.03 | 275312711R00 | Beton základových patek C 25/30 - XF1 | m3 | 0,25*0,4*0,5*2 | 0.22 | #VALUE! | #VALUE!
[5 empty] | 0,25*0,4*0,8 |  | #VALUE! | #VALUE!
[5 empty] | 0,25*0,4*0,4 |  | #VALUE! | #VALUE!
187 | SO02.03 | 275351215R00 | Bednění stěn základových patek - zřízení | m2 | (0,6*0,6*2+0,4*0,6*2) | 3.76 | #VALUE! | #VALUE!
[5 empty] | 0,25*0,4*2*2+0,5*0,4*2*2 |  | #VALUE! | #VALUE!
[5 empty] | 0,25*0,4*2+0,8*0,4*2 |  | #VALUE! | #VALUE!
[5 empty] | 0,25*0,4*2+0,4*0,4*2 |  | #VALUE! | #VALUE!
188 | SO02.03 | 275351216R00 | Bednění stěn základových patek - odstranění | m2 |  | 3.76 | #VALUE! | #VALUE!
189 | SO02.03 | 279311711R00 | Beton základových zdí prostý C 8/10 - výplňový | m3 | 2,51*7 | 17.57 | #VALUE! | #VALUE!
190 | SO02.03 | 279351101R00 | Bednění stěn základových zdí, jednostranné-zřízení | m2 | 2,51*2 | 5.02 | #VALUE! | #VALUE!
191 | SO02.03 | 279351102R00 | Bednění stěn základových zdí, jednostranné-odstran | m2 |  | 5.02 | #VALUE! | #VALUE!
|  | 31 | Zdi podpěrné a volné
192 | SO02.03 | 311101201VD | Beton nadzákladový spádový C 35/45-XA3 | m3 | 5,39*4,2+0,4*1,25-(2,31*0,7) | 21.52 | #VALUE! | #VALUE!
|  | 38 | Různé kompletní konstrukce (nedělitelné do stavebních dílů)
193 | SO02.03 | 380321002VD | Komplentí konstrukce ze železobetonu tl. stěny nad 300 mm, beton C 35/45-XF3, XA3, síranovzdorný, samohutnící, s přidáním rozptýlené | m3 | 0,4*7,1*4,75+0,4*7,1*4,2*2+0,4*7,1*2,44+0,4*3,1*2,31+0,4*3,6*2,31 stěny | 82.32 | #VALUE! | #VALUE!
[5 empty] | 9,1*7*0,5 dno |  | #VALUE! | #VALUE!
194 | SO02.03 | 380356231R00 | Bednění kompletních konstrukcí neomítnutých, ploch rovinných, zřízení | m2 | 4,2*4,75*2+6,3*4,75+2,7*4,75+3,2*4,75+0,4*2,44 stěny | 227.8 | #VALUE! | #VALUE!
[5 empty] | 0,5*7*2+0,5*9,1*2 dno |  | #VALUE! | #VALUE!
[5 empty] | 7,1*4,75+5*4,75*2+7,1*2,44+2,85*2,31+3,35*2,31 stěny vnější |  | #VALUE! | #VALUE!
195 | SO02.03 | 380356232R00 | Bednění kompletních konstrukcí neomítnutých, ploch rovinných, odbednění | m2 |  | 227.8 | #VALUE! | #VALUE!
196 | SO02.03 | 380361007R00 | Výztuž kompletních konstrukcí z oceli 10 505 | t | 10,19 | 10.19 | #VALUE! | #VALUE!
197 | SO02.03 | 380000101VD | Provedení pracovní spáry - tvarovaný zámek v betonu a vložení těsnícího pryžového pásku šířky 250 mm | m |  | 5.6 | #VALUE! | #VALUE!
|  | 711 | Izolace proti vodě
198 | SO02.03 | 711131101R00 | Izolace proti vlhkosti vodorovná pásy na sucho | m2 | 9,1*7 čs | 75.95 | #VALUE! | #VALUE!
[5 empty] | 3,5*3,5 zásobník |  | #VALUE! | #VALUE!
199 | SO02.03 | 62811150 | Pás asfaltový A 400H | m2 | 63,7*2+3,5*3,5*2 | 168.62 | #VALUE! | #VALUE!
[5 empty] | ;ztratné 10%; 16,72 |  | #VALUE! | #VALUE!
200 | SO02.03 | 711412001R00 | Izolace, tlak. voda, svis. za stud. nátěr ALP | m2 | 7,1*4,75+5*4,75*2+2,85*4,75+3,35*4,75+0,4*2,44 | 111.65 | #VALUE! | #VALUE!
201 | SO02.03 | 11163150 | Lak asfaltový izolační - penetrační | T | 0,3*111,65/1000 | 0.03 | #VALUE! | #VALUE!
202 | SO02.03 | 711412002R00 | Izolace, tlak. voda, svis. za stud. nátěr asf. lak | m2 | (7,1*4,75+5*4,75*2+2,85*4,75+3,35*4,75+0,4*2,44)*2 | 223.3 | #VALUE! | #VALUE!
203 | SO02.03 | 11163372.A | Lak asfaltový tixotropní | T | 1,2*223,3/1000 | 0.27 | #VALUE! | #VALUE!
204 | SO02.03 | 998711101R00 | Přesun hmot pro izolace proti vodě, výšky do 6 m | t |  | 0.52556 | #VALUE! | #VALUE!
|  | 767 | Konstrukce doplňkové stavební (zámečnické)
205 | SO02.03 | 767101202VD | Montáž atypických konstrukcí z kompozitu do 50 kg vč. dodávky nerezového spojovacího materiálu (dodávka výrobce kompozitního materiálu) | kg |  | 640.5 | #VALUE! | #VALUE!
206 | SO02.03 | 23210161VD | Záplop z kompozitu (PREFA KOMPOZITY), pevné vyjímatelné desky PREFAPLATE, vč. nosníků, úhelníků a rámů - dodávka dle přílohy F.7-3 | kompl. |  | 1 | #VALUE! | #VALUE!
207 | SO02.03 | 23210131VD | Zábradlí z kompozitu (PREFA KOMPOZITY) vč. sloupků, příček, madel, zarážky, spojek - dodávka dle přílohy F.7-3 | kompl. |  | 1 | #VALUE! | #VALUE!
208 | SO02.03 | 767995104R00 | Montáž kovových atypických konstrukcí do 50 kg | kg |  | 43 | #VALUE! | #VALUE!
209 | SO02.03 | 55342700VD | Konzola nerezová pro úchyt vod. tyčí čerpadel, U-profil 80x40x5 mm, dl. 2050 mm, kotevní nerez. plech 120x120x5 mm | kompl. |  | 2 | #VALUE! | #VALUE!
210 | SO02.03 | 12710321VD | Stojánek deblokační skříňky nerezový, 2x trubka DN 40 mm dl. 1500 mm, střížka z nerezového plechu tl. 3 mm, rozměrů 400x400 mm | kompl. |  | 1 | #VALUE! | #VALUE!
|  | 93 | Různé dokončovací konstrukce a práce inženýrských staveb
211 | SO02.03 | 933901111R00 | Zkouška vodotěsnosti beton. nádrže do 1000 m3 | m3 | 4,2*6,3*4,75 | 125.69 | #VALUE! | #VALUE!
212 | SO02.03 | 939941112R00 | Těsnění pracovní spáry plechem BK (ILLICHMAN) s bentonitovou vrstvou mezi dnem a stěnou | m | 24,2+0,9 | 25.1 | #VALUE! | #VALUE!
213 | SO02.03 | 27110231VD | Pružný, hydrofilní pásek rozměrů 20x20 mm z butylkaučokové gumy a přírodního vápenatého jílu - dodávka a montáž | m | 25,1*2 | 50.2 | #VALUE! | #VALUE!
214 | SO02.03 | 073800101VD | Provedení nátěru betonové konstrukce chemicky odolným nátěrem | m2 | 3,5*3,5 | 12.25 | #VALUE! | #VALUE!
215 | SO02.03 | 24600101VD | Chemicky odolný nátěr na beton (např. SikaCor 277) | kg | (3,5*3,5)*0,375 | 4.59 | #VALUE! | #VALUE!
|  | 94 | Lešení a stavební výtahy
216 | SO02.03 | 941941041R00 | Montáž lešení leh.řad.s podlahami,š.1,2 m, H 10 m | m2 | 21*3,25 vnitřní | 146.9 | #VALUE! | #VALUE!
[5 empty] | 24,2*3,25 vnější |  | #VALUE! | #VALUE!
217 | SO02.03 | 941941841R00 | Demontáž lešení leh.řad.s podlahami,š.1,2 m,H 10 m | m2 |  | 146.9 | #VALUE! | #VALUE!
218 | SO02.03 | 941941291R00 | Příplatek za každý měsíc použití lešení k pol.1041 | m2 | 146,9*2 | 293.8 | #VALUE! | #VALUE!
219 | SO02.03 | 941941291R00 | Příplatek za každý měsíc použití lešení k pol.1041 | m2 | 146,9*2 | 40.56 | #VALUE! | #VALUE!
|  | 95 | Různé dokončovací konstrukce a práce pozemních staveb
220 | SO02.03 | 952903112R00 | Vyčištění objektů do 3,5 m,čistíren, nádrží a pod. | m2 | 4,2*6,3 | 26.46 | #VALUE! | #VALUE!
221 | SO02.03 | 952903119R00 | Příplatek za vyčištění prostorů výšky nad 3,5 m | m2 |  | 26.46 | #VALUE! | #VALUE!
|  | 97 | Prorážení otvorů a ostatní bourací práce
222 | SO02.03 | 971000481VD | Provedení jádrového vývrtu d 102 mm v železobetonu | m |  | 0.4 | #VALUE! | #VALUE!
223 | SO02.03 | 971000482VD | Provedení jádrového vývrtu d 122 mm v železobetonu | m | 0,4 | 0.4 | #VALUE! | #VALUE!
224 | SO02.03 | 971000592VD | Provedení jádrového vývrtu d 162 mm v železobetonu | m | 0,4+0,4 | 0.8 | #VALUE! | #VALUE!
225 | SO02.03 | 971000594VD | Provedení jádrového vývrtu d 250 mm v železobetonu | m |  | 0.4 | #VALUE! | #VALUE!
|  | H14 | Nádrže a jímky čistíren vod a ostatní pozemní nádrže, jímky, zásobníky, jámy
226 | SO02.03 | 998142251R00 | Přesun hmot, nádrže betonové monolit. výšky 25 m | t | 650,665 | 650.67 | #VALUE! | #VALUE!
|  | M23 | Montáže potrubí
227 | SO02.03 | 230120102R00 | Zhotovení prostupů pororošty, potrubí do DN 350 | kus |  | 4 | #VALUE! | #VALUE!
Ostatní materiál
228 | SO02.03 | 12710758VD | Nerezová trubka DN256x3 mm svařovaná dl. 0,8 m, jednostranná nerezová příruba vč. spojovacích prvků - dodávka a montáž | kompl. |  | 1 | #VALUE! | #VALUE!
229 | SO02.03 | 12710759VD | Nerezová trubka DN104x2 mm svařovaná dl. 0,8 m, jednostranná nerezová příruba vč. spojovacích prvků - dodávka a montáž | kompl. |  | 1 | #VALUE! | #VALUE!
230 | SO02.03 | 12710760VD | Nerezová trubka DN84x2 mm svařovaná dl. 0,8 m, jednostranná nerezová příruba vč. spojovacích prvků - dodávka a montáž | kompl. |  | 1 | #VALUE! | #VALUE!
231 | SO02.03 | 12710757VD | Nerezová trubka DN204x2 mm svařovaná dl. 0,8 m, jednostranná nerezová příruba vč. spojovacích prvků - dodávka a montáž | kompl. |  | 1 | #VALUE! | #VALUE!
232 | SO02.03 | 28610365VD | PVC trouba DN300 dl. 0,5 m, dodatečně perforovaná jako čerpací jímka - dodávka a montáž | kompl. |  | 1 | #VALUE! | #VALUE!
233 | SO02.03 | 58582112VD | Hydroizolační malta VANDEX UNIMORTEL vč. provedení vyplnění dutiny | kg |  | 15 | #VALUE! | #VALUE!
234 | SO02.03 | 58582113VD | Penetrační nátěr Vandex Super (1,5 kg/m2) vč. dodávky nátěrové hmoty | m2 |  | 3 | #VALUE! | #VALUE!
235 | SO02.03 | 28324254 | Drenážní fólie - dodávka a montáž do bednění | m2 | 4,2*4,75*2+6,3*4,75+2,7*4,75+3,2*4,75+0,4*2,44 | 98.83 | #VALUE! | #VALUE!
236 | SO02.03 | 31100001VD | Lepená kotva systému HILTI HIT RE 500, chemická patrona, šroub M 8x80/140 - dodávka a montáž | kus |  | 16 | #VALUE! | #VALUE!
237 | SO02.03 | 31100005VD | Lepená kotva systému HILTI HIT RE 500, chemická patrona, šroub M 10x90/210 - dodávka a montáž | kus |  | 8 | #VALUE! | #VALUE!
238 | SO02.03 | 12710325VD | Stojánek deblokační skříňky, profil 40x40x3 mm dl. 1500 mm, stříška z nerez. plechu, kotevní plech, kotvení - dodávka a montáž (viz. příloha F.7-6) | kompl. |  | 1 | #VALUE! | #VALUE!
239 | SO02.03 | 12710324VD | Stojánek deblokační skříňky, 3x profil 30x30x3 mm dl. 1300 mm, stříška z nerez. plechu, kotevní plech, kotvení - dodávka a montáž (viz. příloha F.7-6) | kompl. |  | 1 | #VALUE! | #VALUE!
240 | SO02.03 | 12710323VD | Stojánek deblokační skříňky, 2x profil 30x30x3 mm dl. 1500 mm, stříška z nerez. plechu, kotevní plech, kotvení - dodávka a montáž (viz. příloha F.7-6) | kompl. |  | 2 | #VALUE! | #VALUE!
Aktivační, dosazovací a kalové nádrže
|  | 0 | Všeobecné konstrukce a práce
241 | SO02.04 | 0000201VD | Individuální a garanční zkoušky, revize, hutnící zkoušky, zkoušky betonu | soubor |  | 1 | #VALUE! | #VALUE!
|  | 11 | Přípravné a přidružené práce
242 | SO02.04 | 115101201R00 | Čerpání vody na výšku do 10 m, přítok do 500 l (odborný odhad) vč. dodávky a osazení čerpadla | hod |  | 720 | #VALUE! | #VALUE!
243 | SO02.04 | 115101301R00 | Pohotovost čerp.soupravy, výška 10 m, přítok 500 l | den |  | 60 | #VALUE! | #VALUE!
244 | SO02.04 | 115001101R00 | Převedení vody potrubím o průměru do DN 100 mm | m |  | 60 | #VALUE! | #VALUE!
|  | 12 | Odkopávky a prokopávky
245 | SO02.04 | 122101402R00 | Vykopávky v zemníku do 1000 m3 (vhodná zemina pro zpětný zásyp) | m3 |  | 165.62 | #VALUE! | #VALUE!
|  | 13 | Hloubené vykopávky
246 | SO02.04 | 131101102R00 | Hloubení nezapažených jam v hor.2 do 1000 m3 vč. příplatku za lepivost | m3 | 339,07*2,91 střední část jámy | 1200.81 | #VALUE! | #VALUE!
[5 empty] | 15,64*3 příjezd do jámy |  | #VALUE! | #VALUE!
[5 empty] | 2,11*(16,98+43,78) boky jámy |  | #VALUE! | #VALUE!
[5 empty] | 13,93*1,4*2 boky příjezdu |  | #VALUE! | #VALUE!
|  | 16 | Přemístění výkopku
247 | SO02.04 | 161101102R00 | Svislé přemístění výkopku z hor.1-4 do 4,0 m | m3 |  | 1200.81 | #VALUE! | #VALUE!
248 | SO02.04 | 162701102R00 | Vodorovné přemístění výkopku z hor.1-4 do 7000 m | m3 |  | 1200.81 | #VALUE! | #VALUE!
249 | SO02.04 | 162702199R00 | Poplatek za skládku zeminy | m3 |  | 1200.81 | #VALUE! | #VALUE!
250 | SO02.04 | 167101102R00 | Nakládání výkopku z hor.1-4 v množství nad 100 m3 | m3 |  | 165.62 | #VALUE! | #VALUE!
251 | SO02.04 | 162701105R00 | Vodorovné přemístění výkopku z hor.1-4 do 10000 m | m3 | 1200,81-(254,9*1,96+(25,6*12,8*0,5)+(25,9*13,15*0,15)+26,3*0,5*13,7+(1,93*72,8)) objekt+desky+lože+obsyp | 165.62 | #VALUE! | #VALUE!
252 | SO02.04 | 162701109R00 | Příplatek k vod. přemístění hor.1-4 za další 1 km (za dalších 15 km) | m3 | 165,62*15 | 2484.3 | #VALUE! | #VALUE!
|  | 17 | Konstrukce ze zemin
253 | SO02.04 | 175101201R00 | Obsyp objektu hutněný dovezenou zeminou, bez prohození sypaniny | m3 |  | 165.62 | #VALUE! | #VALUE!
254 | SO02.04 | 171201201R00 | Uložení sypaniny na skládku | m3 |  | 1200.81 | #VALUE! | #VALUE!
255 | SO02.04 | 175200022RA0 | Obsyp objektu tříděným kamenivem max. zrnitost 8 mm vč. dodávky kameniva | m3 | 4,7*23,6 | 261.67 | #VALUE! | #VALUE!
[5 empty] | 4,8*10,9 |  | #VALUE! | #VALUE!
[5 empty] | 4,7*10,9 |  | #VALUE! | #VALUE!
[5 empty] | 2*23,6 |  | #VALUE! | #VALUE!
|  | 18 | Povrchové úpravy terénu
256 | SO02.04 | 181101102R00 | Úprava pláně v zářezech v hor. 1-4, se zhutněním | m2 |  | 327.67 | #VALUE! | #VALUE!
|  | 21 | Úprava podloží a základové spáry
257 | SO02.04 | 212752112R00 | Trativody z drenážních trubek, lože zrnitosti 5-10 mm, DN 100 mm | m |  | 61 | #VALUE! | #VALUE!
|  | 27 | Základy
258 | SO02.04 | 271531111R00 | Polštář základu z kameniva drceného frakce d32/63 mm, tl. 500 mm, hutněný | m3 | 26,8*14*0,5 | 187.6 | #VALUE! | #VALUE!
259 | SO02.04 | 271571111R00 | Polštář základu z kameniva kopaného, tříděného d16/32, hutněný | m3 | 0,6*0,6*0,1*2 kompozitní schodiště | 1.1 | #VALUE! | #VALUE!
[5 empty] | 1,3*1,1*0,1+6,8*1,3*0,1 prefabrikované schodiště |  | #VALUE! | #VALUE!
260 | SO02.04 | 273314116R00 | Beton základových desek prostý C 25/30-XC2, tl. 150 mm | m3 | 25,9*13,15*0,15 | 51.39 | #VALUE! | #VALUE!
[5 empty] | 1,25*0,2*1,2 |  | #VALUE! | #VALUE!
261 | SO02.04 | 273351215R00 | Bednění stěn základových desek - zřízení | m2 | 25,9*0,15*2+13,15*0,15*2 | 12.45 | #VALUE! | #VALUE!
[5 empty] | 1,25*0,2+0,2*1,2*2 |  | #VALUE! | #VALUE!
262 | SO02.04 | 273351216R00 | Bednění stěn základových desek - odstranění | m2 |  | 12.45 | #VALUE! | #VALUE!
263 | SO02.04 | 274313711R00 | Beton základových pasů prostý C 25/30-XC2 | m3 | 0,5*0,5*0,4*2 základové patky pod zadní pororoštové schodiště | 2.09 | #VALUE! | #VALUE!
[5 empty] | 0,5*1,02*1,2 základový pás pod ŽB schodiště |  | #VALUE! | #VALUE!
[5 empty] | 0,21*6,094 pás pod palisády |  | #VALUE! | #VALUE!
264 | SO02.04 | 274351215R00 | Bednění stěn základových pasů a patek - zřízení | m2 | 0,5*0,4*4*2 základ pro pororoštové schodiště | 9.22 | #VALUE! | #VALUE!
[5 empty] | 0,5*1,02*2+1,2*0,5*2 základ pod ŽB schodištěm |  | #VALUE! | #VALUE!
[5 empty] | 2,7*2 základ pod palisády |  | #VALUE! | #VALUE!
265 | SO02.04 | 274351216R00 | Bednění stěn základových pasů - odstranění | m2 | 9,22 | 9.22 | #VALUE! | #VALUE!
266 | SO02.04 | 275313711R00 | Beton základových patek prostý C 25/30-XC2 | m3 | 0,3*0,3*0,5*9 patky sloupků zábradlí | 0.41 | #VALUE! | #VALUE!
267 | SO02.04 | 275351215R00 | Bednění stěn základových patek - zřízení | m2 | 0,3*0,5*4*9 | 5.4 | #VALUE! | #VALUE!
268 | SO02.04 | 275351216R00 | Bednění stěn základových patek - odstranění | m2 |  | 5.4 | #VALUE! | #VALUE!
|  | 31 | Zdi podpěrné a volné
269 | SO02.04 | 311101201VD | Beton nadzákladový spádový C 35/45-XA3 | m3 | 4,53*2,7*4 | 48.92 | #VALUE! | #VALUE!
270 | SO02.04 | 311351113R00 | Bednění zdi nosné - skloněné | m2 | 4,7*2,7*4 | 50.76 | #VALUE! | #VALUE!
271 | SO02.04 | 311351119R00 | Odbednění zdi nosné - skloněné | m2 |  | 50.76 | #VALUE! | #VALUE!
272 | SO02.04 | 311101212R00 | Vytvoření prostupů pl. do 0,05 m2 v nosných zdech při betonáži | m | 0,4+0,4+0,4+0,4+0,4 | 2 | #VALUE! | #VALUE!
273 | SO02.04 | 311101215R00 | Vytvoření prostupů pl. do 0,35 m2 v nosných zdech při betonáži | m | 0,3+0,3 | 0.6 | #VALUE! | #VALUE!
|  | 32 | Zdi přehradní a opěrné
274 | SO02.04 | 327210001RA0 | Zdi z kamene skládaného do drátokošů - gabiony, dodávka a montáž dle přílohy F.8-11 | m3 |  | 65.75 | #VALUE! | #VALUE!
|  | 38 | Různé kompletní konstrukce (nedělitelné do stavebních dílů)
275 | SO02.04 | 380321002VD | Kompletní konstrukce ze železobetonu tl. stěny nad 300 mm, beton C 35/45-XF3, XA3, síranovzdorný, samohutnící, s přidáním rozptýlené | m3 | 23,6*5,5*0,4*2+10*5,5*0,4*2 stěny vnější | 414.64 | #VALUE! | #VALUE!
[5 empty] | 22,8*5,5*0,4+4,8*5,5*0,4*2+4,8*5,5*0,3*4 vnitřní stěny |  | #VALUE! | #VALUE!
[5 empty] | 25,6*12,8*0,5 dno |  | #VALUE! | #VALUE!
276 | SO02.04 | 380356231R00 | Bednění kompletních konstrukcí neomítnutých, ploch rovinných, zřízení | m2 | 10,8*5,5*2+23,6*5,5*2 stěny vnější | 1318.8 | #VALUE! | #VALUE!
[5 empty] | 17,2*5,5*2+19,2*5,5*2+28,8*5,5*2+16,8*5,5*2 stěny vnitřní |  | #VALUE! | #VALUE!
[5 empty] | 25,6*0,5*2+12,8*0,5*2 dno |  | #VALUE! | #VALUE!
277 | SO02.04 | 380356232R00 | Bednění kompletních konstrukcí neomítnutých, ploch rovinných, odbednění | m2 |  | 1318.8 | #VALUE! | #VALUE!
278 | SO02.04 | 380361007R00 | Výztuž kompletních konstrukcí z oceli 10 505 | t | 47,22 | 47.22 | #VALUE! | #VALUE!
279 | SO02.04 | 388129426R00 | Montáž prefabrikovaných dílců látky tvaru U do 6,5 t | kus |  | 6 | #VALUE! | #VALUE!
280 | SO02.04 | 59210725VD | Kompletní dodávka a montáž prefabrikované betonové lávky, U-tvaru šířky 1200 mm, výška stěn 500 mm. Dodávka dle přílohy F.8-7, dílce 1-4 | kompl. |  | 1 | #VALUE! | #VALUE!
281 | SO02.04 | 59210726VD | Kompletní dodávka a montáž prefabrikované betonové lávky, U-tvaru šířky 900 mm, výška stěn 500 mm. Dodávka dle přílohy F.8-7, dílce 5 a 6 | kompl. |  | 1 | #VALUE! | #VALUE!
282 | SO02.04 | 388129210R00 | Montáž dílců prefa kanálů tvaru U do 1t | kus |  | 1 | #VALUE! | #VALUE!
283 | SO02.04 | 59385121 | Energokanál IZE 450x450x1190 mm | kus |  | 1 | #VALUE! | #VALUE!
284 | SO02.04 | 380000101VD | Provedení pracovní spáry - tvarovaný zámek v betonu a vložení těsnícího pryžového pásku šířky 250 mm | m |  | 88.15 | #VALUE! | #VALUE!
|  | 41 | Stropy a stropní konstrukce (pozemní stavby)
285 | SO02.04 | 411133902R00 | Montáž str.panelů z př.bet.Spiroll, H do 18 m, 3 t | kus |  | 9 | #VALUE! | #VALUE!
286 | SO02.04 | 59310640VD | Panel SPIROLL PPD 410/169, h=160 mm, šířky 400 mm, dl. 4,1 m | kus |  | 1 | #VALUE! | #VALUE!
287 | SO02.04 | 59310639VD | Panel SPIROLL PPD 410/169, h=160 mm, šířky 1190 mm, dl. 4,1 m | kus |  | 8 | #VALUE! | #VALUE!
|  | 56 | Podkladní vrstvy komunikací a zpevněných ploch
288 | SO02.04 | 564821112R00 | Podklad ze štěrkodrti 8/16 po zhutnění tloušťky 10 cm (dlážděná pochozí plocha) | m2 | 43,36 | 43.36 | #VALUE! | #VALUE!
289 | SO02.04 | 564831111R00 | Podklad ze štěrkodrti 16/32 po zhutnění tloušťky 10 cm (dlážděná pochozí plocha) | m2 | 43,36 | 43.36 | #VALUE! | #VALUE!
|  | 59 | Dlažby a předlažby pozemních komunikací a zpevněných ploch
290 | SO02.04 | 596111111RT2 | Kladení dlažby zámkové, lože z kam. 4/8 do 4 cm | m2 | 6,52 zadní schodiště | 43.36 | #VALUE! | #VALUE!
[5 empty] | 36,84 chodník |  | #VALUE! | #VALUE!
291 | SO02.04 | 59245620 | Dlaždice zámková betonová tl. 60 mm, šedá | m2 | 43,36 | 45.53 | #VALUE! | #VALUE!
[5 empty] | ;ztratné 5%; 2,168 |  | #VALUE! | #VALUE!
|  | 711 | Izolace proti vodě
292 | SO02.04 | 711131101R00 | Izolace proti vlhkosti vodorovná pásy na sucho | m2 | 25,6*12,8 | 327.68 | #VALUE! | #VALUE!
293 | SO02.04 | 62811150 | Pás asfaltový A 400H | m2 | 327,68*2 | 720.9 | #VALUE! | #VALUE!
[5 empty] | ;ztratné 10%; 65,536 |  | #VALUE! | #VALUE!
294 | SO02.04 | 711412001R00 | Izolace, tlak. voda, svis. za stud. nátěr ALP | m2 | 10,8*5*2+23,6*5*2 stěny vnější | 382.4 | #VALUE! | #VALUE!
[5 empty] | 25,6*0,5*2+12,8*0,5*2 dno |  | #VALUE! | #VALUE!
295 | SO02.04 | 11163150 | Lak asfaltový izolační - penetrační | T |  | 0.11472 | #VALUE! | #VALUE!
296 | SO02.04 | 711412002R00 | Izolace, tlak. voda, svis. za stud. nátěr asf. lak | m2 | 382,4*2 | 764.8 | #VALUE! | #VALUE!
297 | SO02.04 | 11163372.A | Lak asfaltový tixotropní | T | 1,2*764,8/1000 | 0.92 | #VALUE! | #VALUE!
298 | SO02.04 | 998711101R00 | Přesun hmot pro izolace proti vodě, výšky do 6 m | t | 1,95064 | 1.95 | #VALUE! | #VALUE!
|  | 713 | Izolace tepelné
299 | SO02.04 | 713131143R00 | Montáž izolace na tmel a hmožd.4 ks/m2, beton | m2 | 3*23,6 | 70.8 | #VALUE! | #VALUE!
300 | SO02.04 | 28376372 | Deska z extrudovaného polystyrenu tl. 100 mm | m2 | 70,8 | 74.34 | #VALUE! | #VALUE!
[5 empty] | ;ztratné 5%; 3,54 |  | #VALUE! | #VALUE!
301 | SO02.04 | 56284042.A | Hmoždinka terčová 8/60x155 mm | kus | 4*70,8 | 283.2 | #VALUE! | #VALUE!
|  | 762 | Konstrukce tesařské
302 | SO02.04 | 762211240R00 | Montáž schodiště přímočarého s podst. š. do 1,5 m | m |  | 7 | #VALUE! | #VALUE!
303 | SO02.04 | 430000010VD | Prefabrikované železobetonové schodiště jednoramenné s nástupní a výstupní podestou, šířka ramene 1200 mm, beton tř. C30/37 - XF3 | kompl. |  | 1 | #VALUE! | #VALUE!
|  | 767 | Konstrukce doplňkové stavební (zámečnické)
304 | SO02.04 | 767101202VD | Montáž atypických konstrukcí z kompozitu do 50 kg vč. dodávky nerezového spojovacího materiálu (dodávka výrobce kompozitního materiálu) | kg | 570 | 570 | #VALUE! | #VALUE!
305 | SO02.04 | 23210111VD | Pororoštové schodiště "1" z kompozitu (PREFA KOMPOZITY), dodávka stupňů - rošt PREFAGRID 30x30/38 mm, schodnic - dodávka dle přílohy F.8-10 | kompl. |  | 1 | #VALUE! | #VALUE!
306 | SO02.04 | 23210112VD | Pororoštové schodiště "2" z kompozitu (PREFA KOMPOZITY), dodávka stupňů - rošt PREFAGRID 30x30/38 mm, schodnic - dodávka dle přílohy F.8-10 | kompl. |  | 1 | #VALUE! | #VALUE!
307 | SO02.04 | 23210121VD | Zábradlí z kompozitu (PREFA KOMPOZITY) vč. sloupků, příček, madel, zarážky, spojek - dodávka dle přílohy F.8-8 | kompl. |  | 1 | #VALUE! | #VALUE!
|  | 91 | Doplňující konstrukce a práce na pozemních komunikacích a zpevněných plochách
308 | SO02.04 | 917862111R00 | Osazení stojatého obrubníku betonového s opěrou. lože z C12/15 | m | 1,3*17 opěra schodiště | 65.04 | #VALUE! | #VALUE!
[5 empty] | 42,94 podél chodníku |  | #VALUE! | #VALUE!
309 | SO02.04 | 59217465 | Obrubník parkový ABO 80x250x1000 mm, šedý | kus | 65,04 | 69 | #VALUE! | #VALUE!
[5 empty] | ;ztratné 5%; 3,252 |  | #VALUE! | #VALUE!
|  | 93 | Různé dokončovací konstrukce a práce inženýrských staveb
310 | SO02.04 | 933901111R00 | Zkouška vodotěsnosti beton. nádrže do 1000 m3 | m3 | 18,24*5,5*2+23,04*5,5*2+46,08*5,5*2+17,28*5,5*2 | 1151.04 | #VALUE! | #VALUE!
311 | SO02.04 | 939941112R00 | Těsnění pracovní spáry plechem BK (ILLICHMAN) s bentonitovou vrstvou mezi dnem a stěnou | m | 68,8+22,8+(10*3)*3 | 181.6 | #VALUE! | #VALUE!
312 | SO02.04 | 27110231VD | Pružný, hydrofilní pásek rozměrů 20x20 mm z butylkaučokové gumy a přírodního vápenatého jílu - dodávka a montáž | m | 181,6*2 | 363.2 | #VALUE! | #VALUE!
|  | 94 | Lešení a stavební výtahy
313 | SO02.04 | 941941041R00 | Montáž lešení leh.řad.s podlahami,š.1,2 m, H 10 m | m2 | 68,8*4 vnější stěny | 275.2 | #VALUE! | #VALUE!
314 | SO02.04 | 941941841R00 | Demontáž lešení leh.řad.s podlahami,š.1,2 m,H 10 m | m2 |  | 275.2 | #VALUE! | #VALUE!
315 | SO02.04 | 941941291R00 | Příplatek za každý měsíc použití lešení k pol.1041 | m2 | 275,2*2 | 550.4 | #VALUE! | #VALUE!
316 | SO02.04 | 941941031R00 | Montáž lešení leh.řad.s podlahami,š.do 1 m, H 10 m | m2 | 17,2*3,7*2+19,2*4*2+28,8*4*2+16,8*4*2 | 645.68 | #VALUE! | #VALUE!
317 | SO02.04 | 941941831R00 | Demontáž lešení leh.řad.s podlahami,š.1 m, H 10 m | m2 |  | 645.68 | #VALUE! | #VALUE!
318 | SO02.04 | 941941191R00 | Příplatek za každý měsíc použití lešení k pol.1031 | m2 | 645,68*2 | 1291.36 | #VALUE! | #VALUE!
|  | 95 | Různé dokončovací konstrukce a práce pozemních staveb
319 | SO02.04 | 952903112R00 | Vyčištění objektů do 3,5 m,čistíren, nádrží a pod. | m2 | 18,24*2+23,04*2+46,08*2+17,28*2 | 209.28 | #VALUE! | #VALUE!
320 | SO02.04 | 952903119R00 | Příplatek za vyčištění prostorů výšky nad 3,5 m | m2 |  | 209.28 | #VALUE! | #VALUE!
|  | 97 | Prorážení otvorů a ostatní bourací práce
321 | SO02.04 | 971000482VD | Provedení jádrového vývrtu d 122 mm v železobetonu | m | 0,3+0,4+0,3+0,4+0,4+0,3+0,3 | 2.4 | #VALUE! | #VALUE!
322 | SO02.04 | 971000592VD | Provedení jádrového vývrtu d 162 mm v železobetonu | m | 0,4+0,3+0,3+0,3+0,4+0,4+0,4+0,4+0,4+0,4 | 3.7 | #VALUE! | #VALUE!
323 | SO02.04 | 971000602VD | Provedení jádrového vývrtu d 300 mm v železobetonu | m | 0,4+0,4+0,4+0,4+0,4 | 2 | #VALUE! | #VALUE!
|  | H14 | Nádrže a jímky čistíren vod a ostatní pozemní nádrže, jímky, zásobníky, jámy
324 | SO02.04 | 998142251R00 | Přesun hmot, nádrže betonové monolit. výšky 25 m | t |  | 2472.57 | #VALUE! | #VALUE!
|  | S | Přesuny sutí
325 | SO02.04 | 979081111R00 | Odvoz suti a vybour. hmot na skládku do 1 km | t |  | 0.0347 | #VALUE! | #VALUE!
326 | SO02.04 | 979081121R00 | Příplatek k odvozu za každý další 1 km - do 7 km | t | 0,0347*7 | 0.24 | #VALUE! | #VALUE!
327 | SO02.04 | 979088212R00 | Nakládání suti na dopravní prostředky | t |  | 0.0347 | #VALUE! | #VALUE!
328 | SO02.04 | 979999997R00 | Poplatek za uložení suti a vybouraných hmot na skládku | t |  | 0.0347 | #VALUE! | #VALUE!
Ostatní materiál
329 | SO02.04 | 59228425 | Palisáda barevná Masiv 17,5x20x100 cm - dodávka a montáž | kus |  | 38 | #VALUE! | #VALUE!
330 | SO02.04 | 13285075 | Tyč žebírková, výztuž do betonu ocel 10425 D 20 mm - dodávka a montáž | T | 22*0,75*0,00247 | 0.04 | #VALUE! | #VALUE!
331 | SO02.04 | 31100002VD | Lepená kotva systému HILTI HIT RE 500, M24 dl. 210 mm - dodávka a montáž | kus |  | 22 | #VALUE! | #VALUE!
332 | SO02.04 | 13285090 | Tyč žebírková, výztuž do betonu ocel 10425 D 28 mm - dodávka a montáž | T | 17*0,34*0,00483 | 0.03 | #VALUE! | #VALUE!
333 | SO02.04 | 31100004VD | Lepená kotva systému HILTI HIT RE 500, M30 dl. 360 mm - dodávka a montáž | kus |  | 17 | #VALUE! | #VALUE!
334 | SO02.04 | 12710624VD | Nerezová kotevní deska z pelchu tl. 3 mm, rozměrů 380x380 mm - dodávka a montáž | kus |  | 8 | #VALUE! | #VALUE!
335 | SO02.04 | 12710623VD | Nerezový U-profil 160 dl. 850 mm - dodávka a montáž | kus |  | 4 | #VALUE! | #VALUE!
336 | SO02.04 | 31100001VD | Lepená kotva systému HILTI HIT RE 500, chemická patrona, šroub M 8x80/140 mm - dodávka a montáž | kus |  | 20 | #VALUE! | #VALUE!
337 | SO02.04 | 55310755VD | Atypický překlad z ocel. pozinkovaných L-nosníků 100x50x5 mm dl. 1100 mm 2x a L-nos. 40x40x5 mm dl. 700 mm 3x, dodávka dle přílohy F.8-11 (překlad P1) | kompl. |  | 1 | #VALUE! | #VALUE!
338 | SO02.04 | 55310757VD | Atypický překlad z ocel. pozinkovaných L-nosníku 100x50x5 mm dl. 1300 mm 2x a L-nos. 40x40x5 mm dl. 500 mm 3x, dodávka dle přílohy F.8-11 (překlad P2) | kompl. |  | 1 | #VALUE! | #VALUE!
339 | SO02.04 | 13432580 | Úhelník rovnoramenný L jakost 11375 160x160x10 mm, pozinkovaný - dodávka a montáž | T | 1,2*0,02458 | 0.03 | #VALUE! | #VALUE!
340 | SO02.04 | 23210523VD | Poklop pochozí z kompozitní plné desky rozměrů 600 x 900 mm s rámem z kompozitního L-profilu 51x51/6 mm - dodávka a montáž | kompl. |  | 2 | #VALUE! | #VALUE!
341 | SO02.04 | 28610365VD | PVC trouba DN300 dl. 0,5 m, dodatečně perforovaná jako čerpací jímka - dodávka a montáž | kompl. |  | 1 | #VALUE! | #VALUE!
342 | SO02.04 | 28324254 | Drenážní fólie - dodávka a montáž do bednění | m2 | 17,2*5,5*2+19,2*5,5*2+28,8*5,5*2+16,8*5,5*2 | 902 | #VALUE! | #VALUE!
343 | SO02.04 | 12710289VD | Nerezové potrubí svařované DN 104x2 mm dl. 40,95 m, 8x koleno 90°, 10x příruba, montážní prvky vč. 2ks kloubových spojek- dodávka a montáž | kompl. |  | 1 | #VALUE! | #VALUE!
344 | SO02.04 | 12710327VD | Stojánek deblokační skříňky, 2x profil 30x30x3 mm dl. 1300 mm, stříška z nerez. plechu, kotvení - dodávka a montáž (viz. příloha F.8-13) | kompl. |  | 4 | #VALUE! | #VALUE!
345 | SO02.04 | 12710326VD | Stojánek deblokační skříňky, profil 30x30x3 mm dl. 1300 mm, stříška z nerez. plechu, kotevní konzola, kotvení - dodávka a montáž (viz. příloha F.8-13) | kompl. |  | 6 | #VALUE! | #VALUE!
Měrný objekt
|  | 0 | Všeobecné konstrukce a práce
346 | SO02.05 | 0000201VD | Individuální a garanční zkoušky, revize, hutnící zkoušky, zkoušky betonu | soubor |  | 1 | #VALUE! | #VALUE!
|  | 12 | Odkopávky a prokopávky
347 | SO02.05 | 122101401R00 | Vykopávky v zemníku do 100 m3 (vhodná zemina pro zpětný zásyp) | m3 |  | 1.62 | #VALUE! | #VALUE!
|  | 13 | Hloubené vykopávky
348 | SO02.05 | 131101201R00 | Hloubení zapažených jam v hor.2 do 100 m3 vč. příplatku za lepivost | m3 | 1,61*1,61*1,15 | 2.98 | #VALUE! | #VALUE!
|  | 16 | Přemístění výkopku
349 | SO02.05 | 161101101R00 | Svislé přemístění výkopku z hor.1-4 do 2,5 m | m3 |  | 2.98 | #VALUE! | #VALUE!
350 | SO02.05 | 162701102R00 | Vodorovné přemístění výkopku z hor.1-4 do 7000 m | m3 |  | 2.98 | #VALUE! | #VALUE!
351 | SO02.05 | 162702199R00 | Poplatek za skládku zeminy | m3 |  | 2.98 | #VALUE! | #VALUE!
352 | SO02.05 | 167101101R00 | Nakládání výkopku z hor.1-4 v množství do 100 m3 | m3 |  | 1.62 | #VALUE! | #VALUE!
353 | SO02.05 | 162701105R00 | Vodorovné přemístění výkopku z hor.1-4 do 10000 m | m3 |  | 1.62 | #VALUE! | #VALUE!
354 | SO02.05 | 162701109R00 | Příplatek k vod. přemístění hor.1-4 za další 1 km (za dalších 15 km) | m3 | 1,62*15 | 24.3 | #VALUE! | #VALUE!
|  | 17 | Konstrukce ze zemin
355 | SO02.05 | 171201201R00 | Uložení sypaniny na skládku | m3 |  | 2.98 | #VALUE! | #VALUE!
356 | SO02.05 | 174101101R00 | Zásyp jam, rýh, šachet se zhutněním | m3 | 2,98-(0,648+0,714) | 1.62 | #VALUE! | #VALUE!
|  | 45 | Podkladní a vedlejší konstrukce (kromě vozovek a železničního svršku)
357 | SO02.05 | 451576111R00 | Podkladní vrstva ze štěrkopísku tl. 100 mm | m2 | 1,61*1,61*0,1 | 0.26 | #VALUE! | #VALUE!
358 | SO02.05 | 452311131R00 | Desky podkladní z betonu C 12/15 tl. 150 mm | m3 | 1,61*1,61*0,15 | 0.39 | #VALUE! | #VALUE!
359 | SO02.05 | 452351101R00 | Bednění desek nebo sedlových loží vč. odbednění | m2 | 1,61*0,15*4 | 0.97 | #VALUE! | #VALUE!
|  | 89 | Ostatní konstrukce a práce na trubním vedení
360 | SO02.05 | 894411221R00 | Zřízení šachet z dílců, dno kamen., potrubí DN 300 | kus |  | 1 | #VALUE! | #VALUE!
361 | SO02.05 | 59200152VD | Šachtová skruž TBS-Q 1000/500/120 - XF4 | Kus |  | 1 | #VALUE! | #VALUE!
362 | SO02.05 | 899103111R00 | Osazení poklopu s rámem do 150 kg | kus |  | 1 | #VALUE! | #VALUE!
363 | SO02.05 | 23210177VD | Kompozitový poklop z pororoštu 30x30/38 mm, rozměru bez prořezu 2x530x1060 mm, vyjímatelný I-profil 103x100/6 mm dl. 1045 mm, kotevní kapsa I103 - 2x | kompl. |  | 1 | #VALUE! | #VALUE!
|  | H27 | Vedení trubní dálková a přípojná
364 | SO02.05 | 998275101R00 | Přesun hmot, kanalizace kameninové, otevřený výkop | t |  | 5.932 | #VALUE! | #VALUE!
Ostatní materiál
365 | SO02.05 | 589222503 | Beton C 30/37 fr.do 16 mm velmi měkký S3 - dodávka a vylití šachtového dna | m3 |  | 0.73 | #VALUE! | #VALUE!
366 | SO02.05 | 28697301VD | Polypropylenové dvouplášťové šachtové dno pro osazení Parshalova žlabu "P3" pro vylití betonem (Pars Aqua) vč. Parshalova žlabu a čidla ultrazvuku | kompl. |  | 1 | #VALUE! | #VALUE!
Vyústní objekt
|  | 0 | Všeobecné konstrukce a práce
367 | SO02.06 | 0000201VD | Individuální a garanční zkoušky, revize, hutnící zkoušky, zkoušky betonu | soubor |  | 1 | #VALUE! | #VALUE!
|  | 11 | Přípravné a přidružené práce
368 | SO02.06 | 115101201R00 | Čerpání vody na výšku do 10 m, přítok do 500 l (odborný odhad) vč. dodávky a osazení čerpadla | h |  | 30 | #VALUE! | #VALUE!
369 | SO02.06 | 115001103R00 | Převedení vody potrubím o průměru do DN 200 mm | m |  | 2 | #VALUE! | #VALUE!
370 | SO02.06 | 115101301R00 | Pohotovost čerp.soupravy, výška 10 m, přítok 500 l | den |  | 6 | #VALUE! | #VALUE!
|  | 13 | Hloubené vykopávky
371 | SO02.06 | 131101101R00 | Hloubení nezapažených jam v hor.2 do 100 m3 vč. příplatku za lepivost | m3 | 0,85*0,95*2+0,561*1,41*2 | 3.2 | #VALUE! | #VALUE!
|  | 16 | Přemístění výkopku
372 | SO02.06 | 161101101R00 | Svislé přemístění výkopku z hor.1-4 do 2,5 m | m3 |  | 3.2 | #VALUE! | #VALUE!
373 | SO02.06 | 162701102R00 | Vodorovné přemístění výkopku z hor.1-4 do 7000 m | m3 |  | 3.2 | #VALUE! | #VALUE!
374 | SO02.06 | 162702199R00 | Poplatek za skládku zeminy | m3 |  | 3.2 | #VALUE! | #VALUE!
375 | SO02.06 | 167101101R00 | Nakládání výkopku z hor.1-4 v množství do 100 m3 | m3 |  | 0.9 | #VALUE! | #VALUE!
376 | SO02.06 | 162701105R00 | Vodorovné přemístění výkopku z hor.1-4 do 10000 m | m3 |  | 0.9 | #VALUE! | #VALUE!
377 | SO02.06 | 162701109R00 | Příplatek k vod. přemístění hor.1-4 za další 1 km (za dalších 15 km) | m3 | 0,9*15 | 13.5 | #VALUE! | #VALUE!
|  | 17 | Konstrukce ze zemin
378 | SO02.06 | 171201201R00 | Uložení sypaniny na skládku | m3 |  | 3.2 | #VALUE! | #VALUE!
379 | SO02.06 | 175200010RA0 | Obsyp objektu prohozenou zeminou | m3 |  | 0.9 | #VALUE! | #VALUE!
|  | 32 | Zdi přehradní a opěrné
380 | SO02.06 | 327313217R00 | Betonový opěrný blok a práh z betonu C 25/30 | m3 | 0,4*0,965*0,9 opěrný blok | 0.85 | #VALUE! | #VALUE!
[5 empty] | 0,2*0,865*0,35+0,2*1,45*0,35 boční opěrná křídla |  | #VALUE! | #VALUE!
[5 empty] | 1,15*0,15 podkladní deska |  | #VALUE! | #VALUE!
[5 empty] | 0,3*2*0,275 základový práh |  | #VALUE! | #VALUE!
381 | SO02.06 | 327351211R00 | Bednění zdí a valů H do 20 m - zřízení | m2 | 1*1+0,4*1*2+0,35*4+1,15*0,15*2+0,275*2+0,425*2+0,3*0,425*2 | 5.2 | #VALUE! | #VALUE!
382 | SO02.06 | 327351221R00 | Bednění zdí a valů H do 20 m - odbednění | m2 |  | 5.2 | #VALUE! | #VALUE!
383 | SO02.06 | 327361040R00 | Výztuž zdí a valů ze svařovaných sítí 100 x 100 mm, prům. 6 mm | t |  | 0.0266 | #VALUE! | #VALUE!
|  | 45 | Podkladní a vedlejší konstrukce (kromě vozovek a železničního svršku)
384 | SO02.06 | 451576111R00 | Podkladní vrstva ze štěrkopísku tl. 100 mm | m2 | 1,55+0,3 | 1.85 | #VALUE! | #VALUE!
|  | 59 | Dlažby a předlažby pozemních komunikací a zpevněných ploch
385 | SO02.06 | 591141111R00 | Kladení dlažby - velké kostky, lože z betonu C 12/15 tl. 10 cm vč. přesunu kostek z meziskládky a jejich opětovné využití v množství 1,95 m2 | m2 | 1,52+0,79 | 2.31 | #VALUE! | #VALUE!
386 | SO02.06 | 58380155 | Kostka dlažební velká 15 -17 cm | T |  | 0.3 | #VALUE! | #VALUE!
|  | 89 | Ostatní konstrukce a práce na trubním vedení
387 | SO02.06 | 891375111R00 | Montáž koncových klapek hrdlových DN 300 vč. dodávky kotevních prvků | kus |  | 1 | #VALUE! | #VALUE!
388 | SO02.06 | 42284024 | Klapka koncová HDPE, TYP PTK-F, DN 300 | kus |  | 1 | #VALUE! | #VALUE!
|  | 97 | Prorážení otvorů a ostatní bourací práce
389 | SO02.06 | 979071112R00 | Očištění vybouraných kostek velkých s výplní MC | m2 |  | 1.95 | #VALUE! | #VALUE!
|  | H33 | Nádrže na tocích, úpravy toků a kanály
390 | SO02.06 | 998332011R00 | Přesun hmot, úpravy toků a kanálů, hráze ostatní | t |  | 4.066 | #VALUE! | #VALUE!
|  | M46 | Zemní práce při montážích
391 | SO02.06 | 460030052RT1 | Vytrhání kostek velkých, lože MC, zalité spáry z plochy do 5 m2 vč. přesuna na meziskládku do 100 m | m2 | 1,95 | 1.95 | #VALUE! | #VALUE!
Provozní objekt
|  | 0 | Všeobecné konstrukce a práce
392 | SO02.07 | 0000201VD | Individuální a garanční zkoušky, revize, hutnící zkoušky, zkoušky betonu | soubor |  | 1 | #VALUE! | #VALUE!
|  | 13 | Hloubené vykopávky
393 | SO02.07 | 131101101R00 | Hloubení nezapažených jam v hor.2 do 100 m3 vč. příplatku za lepivost | m3 | 55,16*0,37 | 20.41 | #VALUE! | #VALUE!
|  | 16 | Přemístění výkopku
394 | SO02.07 | 161101101R00 | Svislé přemístění výkopku z hor.1-4 do 2,5 m | m3 |  | 20.41 | #VALUE! | #VALUE!
395 | SO02.07 | 162701102R00 | Vodorovné přemístění výkopku z hor.1-4 do 7000 m | m3 |  | 20.41 | #VALUE! | #VALUE!
396 | SO02.07 | 162702199R00 | Poplatek za skládku zeminy | m3 |  | 20.41 | #VALUE! | #VALUE!
|  | 17 | Konstrukce ze zemin
397 | SO02.07 | 171201201R00 | Uložení sypaniny na skládku | m3 |  | 20.41 | #VALUE! | #VALUE!
|  | 18 | Povrchové úpravy terénu
398 | SO02.07 | 181101102R00 | Úprava pláně v hor. 1-4, se zhutněním | m2 |  | 65.77 | #VALUE! | #VALUE!
|  | 27 | Základy
399 | SO02.07 | 271531111R00 | Polštář základu z kameniva drceného frakce d32/63 mm, tl. 300 mm, hutněný | m3 | 8,11*8,11*0,3 | 19.73 | #VALUE! | #VALUE!
[7 empty] | #VALUE! | #VALUE!
400 | SO02.07 | 271571111R00 | Polštář základu ze štěrkopísku tříděného | m3 | 8,11*8,11*0,5 | 32.89 | #VALUE! | #VALUE!
401 | SO02.07 | 273321117R00 | Železobeton zákl. desek z betonu C 25/30-XC2, tl. 250 mm | m3 | 7,81*7,81*0,25 | 15.25 | #VALUE! | #VALUE!
402 | SO02.07 | 273314116R00 | Beton základových desek prostý C 25/30-XC2, XA1, tl. 100 mm | m3 | 8,11*8,11*0,1 | 6.58 | #VALUE! | #VALUE!
[7 empty] | #VALUE! | #VALUE!
403 | SO02.07 | 273351215R00 | Bednění stěn základových desek - zřízení | m2 | 8,11*0,1*4+7,81*0,25*4 | 11.05 | #VALUE! | #VALUE!
[7 empty] | #VALUE! | #VALUE!
404 | SO02.07 | 273351216R00 | Bednění stěn základových desek - odstranění | m2 |  | 11.05 | #VALUE! | #VALUE!
405 | SO02.07 | 273361821R00 | Výztuž základových desek z betonářské ocelí 10505 | t | 15,25*0,12 | 1.83 | #VALUE! | #VALUE!
|  | 31 | Zdi podpěrné a volné
406 | SO02.07 | 311238514R00 | Zdivo POROTHERM 36,5 Profi DRYFIX P10, tl. 365 mm, tvárnice broušená na pěnové lepidlo | m2 | (15,23+4,72+0,75+1,735+2,36)*2,5 | 64.69 | #VALUE! | #VALUE!
[5 empty] | (0,9*3)*1 |  | #VALUE! | #VALUE!
[7 empty] | #VALUE! | #VALUE!
407 | SO02.07 | 311232114R00 | Zdivo z cihel Klinker plných KASTANJEBRUIN 57, rozměru 215x102x65 mm, jednostranně spárované, vč. cihel zaoblených v ostění a nadpraží | m2 | (15,8+5+0,75+1,74+2,65)*1,912 | 51.81 | #VALUE! | #VALUE!
[5 empty] | (1,1+1,1+1,1)*(0,102+0,56)+(1,1+1,4)*0,012 okna+dveře |  | #VALUE! | #VALUE!
[7 empty] | #VALUE! | #VALUE!
408 | SO02.07 | 311232216R00 | Zdivo z cihel Klinker plných ROOD PERUWELZ, rozměru 215x102x65 mm, jednostranně spárované | m2 | (15,8+5+0,75+1,74+2,65)*(0,54+0,75) | 38.82 | #VALUE! | #VALUE!
[5 empty] | (0,9+0,9+0,9)*(0,75+0,54)+(1,1+1,4)*0,75 okna+dveře |  | #VALUE! | #VALUE!
[7 empty] | #VALUE! | #VALUE!
409 | SO02.07 | 317120022RA0 | Osazení překladů keram. ploch., otvor š. do 180 cm | kus |  | 2 | #VALUE! | #VALUE!
410 | SO02.07 | 317168112R00 | Překlad POROTHERM plochý 115x71x1250 mm | kus |  | 2 | #VALUE! | #VALUE!
411 | SO02.07 | 317162502RA0 | Sestava překladů pro tl. 365,s izolací, dl.1250 mm | kus |  | 3 | #VALUE! | #VALUE!
412 | SO02.07 | 593407951 | Překlad keramický Porotherm 7 70x238x1250 mm | kus |  | 12 | #VALUE! | #VALUE!
413 | SO02.07 | 317162503RA0 | Sestava překladů pro tl. 365,s izolací, dl.1500 mm | kus |  | 1 | #VALUE! | #VALUE!
414 | SO02.07 | 593407952 | Překlad keramický Porotherm 7 70x238x1500 mm | kus |  | 4 | #VALUE! | #VALUE!
415 | SO02.07 | 317162504RA0 | Sestava překladů pro tl. 365,s izolací, dl.1750 mm | kus |  | 1 | #VALUE! | #VALUE!
416 | SO02.07 | 593407953 | Překlad keramický Porotherm 7 70x238x1750 mm | kus |  | 4 | #VALUE! | #VALUE!
417 | SO02.07 | 317161102RA0 | Sestava překladů pro tl. do 175, bez izol. dl.1250 mm | kus |  | 1 | #VALUE! | #VALUE!
418 | SO02.07 | 593407951 | Překlad keramický Porotherm 7 70x238x1250 mm | kus |  | 2 | #VALUE! | #VALUE!
419 | SO02.07 | 317101508VD | Provedení atypického překladu z lícovek Klinker zaoblených - Kastanjebruin 57 - staveništní prefabrikát dl. 1600 mm | kompl. |  | 1 | #VALUE! | #VALUE!
420 | SO02.07 | 317101509VD | Provedení atypického překladu z lícovek Klinker zaoblených - Kastanjebruin 57 - staveništní prefabrikát dl. 1300 mm | kompl. |  | 1 | #VALUE! | #VALUE!
421 | SO02.07 | 317101510VD | Provedení atypického překladu z lícovek Klinker zaoblených - Kastanjebruin 57 - staveništní prefabrikát dl. 1100 mm | kompl. |  | 3 | #VALUE! | #VALUE!
422 | SO02.07 | 310235251R00 | Zazdívka otvorů pl.0,0225 m2 cihlami, tl.zdi 45 cm | kus |  | 4 | #VALUE! | #VALUE!
|  | 34 | Stěny a příčky
423 | SO02.07 | 342255037R00 | Příčky z desek Ytong, přesná tvárnice 150x249x599 mmm, tl. příčky 150 mm | m2 | 1,985*1,6 | 3.34 | #VALUE! | #VALUE!
[5 empty] | 3,18*0,05 |  | #VALUE! | #VALUE!
424 | SO02.07 | 342241161R00 | Příčky z cihel plných CP29, rozměru 290x140x65 mm, tl. příčky 65 mm | m2 | 0,43*2,77 | 1.19 | #VALUE! | #VALUE!
425 | SO02.07 | 342248152R00 | Příčky POROTHERM 11,5 Profi DRYFIX, tl. příčky 115 mm, tvárnice broušená na pěnové lepidlo | m2 | (2,33+3,23+0,17+0,17)*2,77 | 17.17 | #VALUE! | #VALUE!
[5 empty] | 0,8*0,52*2 |  | #VALUE! | #VALUE!
426 | SO02.07 | 342248154R00 | Příčky POROTHERM 14 Profi DRYFIX, tl. příčky 140 mm, tvárnice broušená na pěnové lepidlo | m2 | (3,63+2,24)*2,77 | 16.48 | #VALUE! | #VALUE!
[5 empty] | 0,28*0,8 |  | #VALUE! | #VALUE!
|  | 41 | Stropy a stropní konstrukce (pozemní stavby)
427 | SO02.07 | 417321315R00 | Ztužující pásy a věnce z betonu železového C 20/25-XC1 | m3 | 0,265*0,27*29+0,265*0,27*29 | 4.15 | #VALUE! | #VALUE!
428 | SO02.07 | 417351115R00 | Bednění ztužujících pásů a věnců - zřízení | m2 | 0,27*29*2*2 | 31.32 | #VALUE! | #VALUE!
429 | SO02.07 | 417351116R00 | Bednění ztužujících pásů a věnců - odstranění | m2 |  | 31.32 | #VALUE! | #VALUE!
430 | SO02.07 | 417361821R00 | Výztuž ztužujících pásů a věnců z oceli 10505 | t | 0,20648 R12 | 0.28 | #VALUE! | #VALUE!
[5 empty] | 0,066 R8 |  | #VALUE! | #VALUE!
431 | SO02.07 | 411133902R00 | Montáž str.panelů z př.bet.Spiroll, H do 18 m, 3 t | kus |  | 8 | #VALUE! | #VALUE!
432 | SO02.07 | 59310635VD | Panel SPIROLL PPD 701/219, h=200 mm, šířky 1190 mm, dl. 6,97 m | kus |  | 5 | #VALUE! | #VALUE!
433 | SO02.07 | 59310636VD | Panel SPIROLL PPD 701/219, h=200 mm, šířky 320 mm, dl. 6,97 m | kus |  | 1 | #VALUE! | #VALUE!
434 | SO02.07 | 59310637VD | Panel SPIROLL PPD 701/219, h=200 mm, šířky 700 mm, dl. 3,87 m | kus |  | 1 | #VALUE! | #VALUE!
435 | SO02.07 | 59310638VD | Panel SPIROLL PPD 701/219, h=200 mm, šířky 700 mm, dl. 2,50 m | kus |  | 1 | #VALUE! | #VALUE!
436 | SO02.07 | 417101502VD | Provedení roznášení výměny tvoženou ocelovou patkou a úhelníkem, dl. úhelníku 700 mm, 4x patka, 2x úhelník, provedení dle předpisů výrobce panelů | kompl. |  | 1 | #VALUE! | #VALUE!
|  | 43 | Schodiště
437 | SO02.07 | 435101436VD | Dodávka a osazení půdních schodů stahovacích hliníkových vč. rámu 600x700 mm s poklopem, stupně s protiskluznou úpravou (schody FIX) | kompl. |  | 1 | #VALUE! | #VALUE!
|  | 59 | Dlažby a předlažby pozemních komunikací a zpevněných ploch
438 | SO02.07 | 596240010RA0 | Plocha z dlažby Klinker 140x260x50 mm do maltového lože, odstín dle výběru objednatele vč. dodávky dlaždic a malty | m2 | 0,16*(2,02+2,32) | 2.3 | #VALUE! | #VALUE!
[5 empty] | 0,5*1,65+0,5*1,35 |  | #VALUE! | #VALUE!
[5 empty] | 2,19*0,05 |  | #VALUE! | #VALUE!
|  | 61 | Úprava povrchů vnitřní
439 | SO02.07 | 611420016RA0 | Omítka stropů vnitřní vápenocemetová štuková | m2 | 11,07+6,48+3,74 | 21.29 | #VALUE! | #VALUE!
440 | SO02.07 | 612420016RA0 | Omítka stěn vnitřní vápenocementová štuková | m2 | 0,52*(7,94+13,74) | 46.81 | #VALUE! | #VALUE!
[5 empty] | 2,67*13,31 |  | #VALUE! | #VALUE!
|  | 63 | Podlahy, podlahové konstrukce
441 | SO02.07 | 631312621R00 | Mazanina betonová tl. 5 - 8 cm C 20/25 | m3 | 11,07*0,06 | 0.66 | #VALUE! | #VALUE!
442 | SO02.07 | 631313621R00 | Mazanina betonová tl. 8 - 12 cm C 20/25 | m3 | (6,48+3,74)*0,085 | 0.87 | #VALUE! | #VALUE!
443 | SO02.07 | 631315621R00 | Mazanina betonová tl. 12 - 24 cm C 20/25 | m3 | 22,54*0,148 | 3.34 | #VALUE! | #VALUE!
444 | SO02.07 | 632415140R00 | Potěr samonivelační ručně tl. 35 mm | m2 | 11,07 | 11.07 | #VALUE! | #VALUE!
445 | SO02.07 | 631361921RT3 | Výztuž mazanin svařovanou sítí z drátů tažených, svařovaná síť - drát 4,0 mm, oka 150/150 mm | t | 0,002099*21,29 | 0.13 | #VALUE! | #VALUE!
[5 empty] | 0,002099*22,54*2 |  | #VALUE! | #VALUE!
446 | SO02.07 | 631000101VD | Zaleštění povrchu rotační hladičkou betonu | m2 |  | 22.54 | #VALUE! | #VALUE!
|  | 64 | Výplně otvorů
447 | SO02.07 | 648991113RT4 | Osazení parapetních desek z plast. hmot š.nad 20cm včetně dodávky parapetní desky š. 350 mm | m | 3*0,9 | 2.7 | #VALUE! | #VALUE!
|  | 711 | Izolace proti vodě
448 | SO02.07 | 711471051RZ5 | Hydroizolace vodorovná fólií PVC, volně včetně dodávky fólie Fatrafol 803 tl. 1,5 mm | m2 | 7,81*7,81 | 104.41 | #VALUE! | #VALUE!
[5 empty] | 7,81*0,4*4 |  | #VALUE! | #VALUE!
[5 empty] | 73,5*0,05 |  | #VALUE! | #VALUE!
[5 empty] | 0,99*(21,13+6,37) |  | #VALUE! | #VALUE!
449 | SO02.07 | 67352060VD | Geotextilie FATRATEX-H 300 g/m2 - dodávka a montáž | m2 | 104,41*2 | 229.7 | #VALUE! | #VALUE!
[5 empty] | ;ztratné 10%; 20,882 |  | #VALUE! | #VALUE!
450 | SO02.07 | 711131101RZ3 | Izolace proti vlhkosti vodorovná,pásy na sucho včetně dodávky pásu A 400H | m2 | 22,54 | 156.33 | #VALUE! | #VALUE!
[5 empty] | 22,54*0,1 |  | #VALUE! | #VALUE!
[5 empty] | 8,11*8,11*2 |  | #VALUE! | #VALUE!
451 | SO02.07 | 711101826VD | Hydroizolace proti vodě hydroizolační stěrkou | m2 | 10,22 | 10.22 | #VALUE! | #VALUE!
452 | SO02.07 | 23521590.A | Mapegum WPS stěrka hydroizolační 1sl. Mapei | kg | 1,5*10,22 | 15.33 | #VALUE! | #VALUE!
453 | SO02.07 | 711142559RY1 | Izolace proti vlhkosti svislá pásy přitavením, 1 vrstva - živičný pás modifikovaný s aluminiovou vložkou | m2 | 0,38*(21,13+6,37) | 10.45 | #VALUE! | #VALUE!
454 | SO02.07 | 998711101R00 | Přesun hmot pro izolace proti vodě, výšky do 6 m | t |  | 0.559 | #VALUE! | #VALUE!
|  | 712 | Izolace střech (živičné krytiny)
455 | SO02.07 | 712491171R00 | Povlaková krytina střech do 30°, difúzní fólie | m2 | ((8,78*5,08)/2)*4 | 89.2 | #VALUE! | #VALUE!
456 | SO02.07 | 59660217 | Fólie hydroizolační difuzní | m2 |  | 98.12 | #VALUE! | #VALUE!
457 | SO02.07 | 998712101R00 | Přesun hmot pro povlakové krytiny, výšky do 6 m | t |  | 0.13737 | #VALUE! | #VALUE!
|  | 713 | Izolace tepelné
458 | SO02.07 | 713111111R00 | Izolace tepelné stropů vrchem kladené volně | m2 | 7,5*7,5*2 | 112.5 | #VALUE! | #VALUE!
459 | SO02.07 | 631508290 | Pás tepelně-izolační z minerálních vláken UNIROL PROFI tl. 100 mm | m2 | 112,5 | 114.86 | #VALUE! | #VALUE!
[5 empty] | ;ztratné 2%; 2,3626 |  | #VALUE! | #VALUE!
460 | SO02.07 | 713291131R00 | Izol. chlad. stropů vrchem parotěsná fólie vč. dodávky fólie PARAFOL s přelepením spojů lepící páskou | m2 |  | 56.25 | #VALUE! | #VALUE!
461 | SO02.07 | 713111261R00 | Utěsnění prostupu parozábranou pevnou páskou | ks |  | 2 | #VALUE! | #VALUE!
462 | SO02.07 | 67352180.A | Fólie hydroizolační difuzní kontaktní se spoji přelepenými páskou v přesahu 50 mm - dodávka a montáž | m2 | 56,25 | 56.25 | #VALUE! | #VALUE!
463 | SO02.07 | 28375942 | Deska polystyrenová EPS 100 F tl. 20 mm - dodávka a montáž | m2 | 0,12*6,77 | 0.81 | #VALUE! | #VALUE!
464 | SO02.07 | 713131143R00 | Montáž izolace na tmel a hmožd.4 ks/m2, beton | m2 | 0,47*30 | 14.1 | #VALUE! | #VALUE!
465 | SO02.07 | 28376372 | Deska z extrudovaného polystyrenu tl. 100 mm | m2 | 0,27*30 | 8.26 | #VALUE! | #VALUE!
[5 empty] | ;ztratné 2%; 0,162 |  | #VALUE! | #VALUE!
466 | SO02.07 | 28376370 | Deska z extrudovaného polystyrenu tl. 60 mm | m2 | 0,2*30 | 6.12 | #VALUE! | #VALUE!
[5 empty] | ;ztratné 2%; 0,12 |  | #VALUE! | #VALUE!
467 | SO02.07 | 56284040.A | Hmoždinka terčová 8/60x115 mm | kus |  | 87 | #VALUE! | #VALUE!
468 | SO02.07 | 56284042.A | Hmoždinka terčová 8/60x155 mm | kus |  | 174 | #VALUE! | #VALUE!
469 | SO02.07 | 713131131R00 | Izolace tepelná stěn lepením | m2 | 1,14 | 1.14 | #VALUE! | #VALUE!
470 | SO02.07 | 28376371 | Deska z extrudovaného polystyrenu tl. 80 mm | m2 | 0,24*(1,5+1,5+1,75) | 1.2 | #VALUE! | #VALUE!
[5 empty] | ;ztratné 5%; 0,057 |  | #VALUE! | #VALUE!
471 | SO02.07 | 713121111RV1 | Izolace tepelná podlah na sucho, jednovrstvá včetně dodávky extrudovaného polystyrenu tl. 50 mm | m2 | 22,54 | 27.19 | #VALUE! | #VALUE!
[5 empty] | 0,23*20,2 |  | #VALUE! | #VALUE!
472 | SO02.07 | 713121111RV5 | Izolace tepelná podlah na sucho, jednovrstvá včetně dodávky extrudovaného polystyrenu tl. 100 mm | m2 | 11,07+6,48+3,74 | 21.29 | #VALUE! | #VALUE!
473 | SO02.07 | 713121111R00 | Izolace tepelná podlah na sucho, jednovrstvá | m2 |  | 14 | #VALUE! | #VALUE!
474 | SO02.07 | 63483007 | Tepelně izolační deska z pěnového skla P=0,4 Mpa, tl. desky 100 mm | m2 | 2,16+11,84 | 14.7 | #VALUE! | #VALUE!
[5 empty] | ;ztratné 5%; 0,7 |  | #VALUE! | #VALUE!
475 | SO02.07 | 713391192R00 | Těsnění spojů trvale plastickým tmelem vč. dodávky tmele | m | 6,77*2 | 13.54 | #VALUE! | #VALUE!
476 | SO02.07 | 998713101R00 | Přesun hmot pro izolace tepelné, výšky do 6 m | t |  | 0.688 | #VALUE! | #VALUE!
|  | 721 | Vnitřní kanalizace
477 | SO02.07 | 721171109RM3 | Potrubí z PVC hrdlové pro vnitřní kanalizaci d 110 x 2,2 mm - dodávka a montáž | m | 3,98 | 3.98 | #VALUE! | #VALUE!
478 | SO02.07 | 721101201VD | Čistící tvarovka z hrdlového PVC d110, pro vnitřní kanalizaci - dodávka a montáž | kus |  | 1 | #VALUE! | #VALUE!
479 | SO02.07 | 721101202VD | Odbočka jednoduchá z hrdlového PVC d110/50, pro vnitřní kanalizaci - dodávka a montáž | kus |  | 1 | #VALUE! | #VALUE!
480 | SO02.07 | 721101203VD | Koleno 87,5° z hrdlového PVC d110-K, pro vnitřní kanalizaci - dodávka a montáž | kus |  | 1 | #VALUE! | #VALUE!
481 | SO02.07 | 721101204VD | Redukce nesouosá z hrdlového PVC d110/125, pro vnitřní kanalizaci - dodávka a montáž | kus |  | 1 | #VALUE! | #VALUE!
482 | SO02.07 | 721110206R00 | Potrubí z kamen.trub těsněných gum.kroužky DN 125 - dodávka a montáž | m |  | 1.5 | #VALUE! | #VALUE!
483 | SO02.07 | 721101301VD | Koleno z hrdlové kameniny 90° DN 125 - dodávka a montáž | kus |  | 1 | #VALUE! | #VALUE!
484 | SO02.07 | 721171239R00 | Tvarovka k připojení závěsného WC, d110 - dodávka a montáž | kus |  | 1 | #VALUE! | #VALUE!
485 | SO02.07 | 721101205VD | Potrubí z PVC hrdlového pro vnitřní kanalizaci d40, pro vnitřní kanalizaci - dodávka a montáž | m |  | 0.75 | #VALUE! | #VALUE!
486 | SO02.07 | 721101206VD | Potrubí z PVC hrdlového pro vnitřní kanalizaci d50, pro vnitřní kanalizaci - dodávka a montáž | m |  | 0.85 | #VALUE! | #VALUE!
487 | SO02.07 | 721101207VD | Redukce hrdlová z hrdlového PVC d40/50, pro vnitřní kanalizaci - dodávka a montáž | kus |  | 1 | #VALUE! | #VALUE!
488 | SO02.07 | 5526009812 | U-kroužek pryžový DN 125, přechod PVC na kameninu - dodávka a montáž | kus |  | 1 | #VALUE! | #VALUE!
489 | SO02.07 | 721242110RT1 | Lapač střešních splavenin DN 100 (GAIGER) se svislým odtokem, koš na listí - dodávka a montáž | kus |  | 2 | #VALUE! | #VALUE!
490 | SO02.07 | 55347615 | Dvířka revizní, bílá 150x150 mm - dodávka a montáž | kus |  | 1 | #VALUE! | #VALUE!
491 | SO02.07 | 721290111R00 | Zkouška těsnosti kanalizace vodou DN 125 vč. provedení zabezpečení konců | m |  | 8 | #VALUE! | #VALUE!
492 | SO02.07 | 998721101R00 | Přesun hmot pro vnitřní kanalizaci, výšky do 6 m | t |  | 0.29757 | #VALUE! | #VALUE!
|  | 722 | Vnitřní vodovod
493 | SO02.07 | 722174253R00 | Montáž potrubí z plastů lepené DN 25 vč. montáže tvarovek a armatur | m |  | 9.5 | #VALUE! | #VALUE!
494 | SO02.07 | 722172312R00 | Potrubí z PP, voda studená, D 25/3,5 mm, PN16 | m | 9,5 | 9.79 | #VALUE! | #VALUE!
[5 empty] | 9,5*0,03 |  | #VALUE! | #VALUE!
495 | SO02.07 | 722130235R00 | Potrubí z trub.závit.pozink.svařovan. 11343,DN 40 | m |  | 0.5 | #VALUE! | #VALUE!
496 | SO02.07 | 722181233RT9 | Izolace návleková tl. stěny 13 mm, vnitřní průměr 28 mm | m |  | 9.5 | #VALUE! | #VALUE!
497 | SO02.07 | 722220111R00 | Nástěnka pro výtokový ventil G 1/2 (D25*1/2"), vnitřní mosazný závit | kus |  | 1 | #VALUE! | #VALUE!
498 | SO02.07 | 551100051 | Kohout kulový voda 3/4", chrom-niklová ocel | kus |  | 1 | #VALUE! | #VALUE!
499 | SO02.07 | 551100054 | Kohout kulový voda 6/4", chrom-niklová ocel | kus |  | 1 | #VALUE! | #VALUE!
500 | SO02.07 | 552000302VD | Spojka ISIFLO 2.1.148.2534 D 25/3/4" PN 16, mosaz | kus |  | 2 | #VALUE! | #VALUE!
501 | SO02.07 | 55210845VD | T-kus R3/4" x 1/2", vnitřní závit, pozinkovaná ocel | kus |  | 1 | #VALUE! | #VALUE!
502 | SO02.07 | 55210844VD | Rekukce d50/R6/4", vnější závit, mosaz | kus |  | 1 | #VALUE! | #VALUE!
503 | SO02.07 | 55210843VD | Rekukce R6/4" x 3/4", vnější/vnitřní závit, pozinkovaná ocel | kus |  | 1 | #VALUE! | #VALUE!
504 | SO02.07 | 55210842VD | T-kus R6/4" x 6/4", vnitřní závit, pozinkovaná ocel | kus |  | 1 | #VALUE! | #VALUE!
505 | SO02.07 | 722101301VD | T-kus polypropylenový d25 x 25 mm | kus |  | 1 | #VALUE! | #VALUE!
506 | SO02.07 | 998722101R00 | Přesun hmot pro vnitřní vodovod, výšky do 6 m | t |  | 0.06471 | #VALUE! | #VALUE!
|  | 725 | Zařizovací předměty
507 | SO02.07 | 725014171R00 | Klozet závěsný nástěnný se zazděnou nádržkou bílí, glazovaná keramika - dodávka a montáž | soubor |  | 1 | #VALUE! | #VALUE!
508 | SO02.07 | 725017122R00 | Umyvadlo na šrouby 55 x 42 cm, bílé, otvor na stojánkovou baterii, glazovaná keramika - dodávka a montáž | soubor |  | 1 | #VALUE! | #VALUE!
509 | SO02.07 | 725829301R00 | Montáž baterie umyvadlové stojánkové | kus |  | 1 | #VALUE! | #VALUE!
510 | SO02.07 | 725823111R00 | Baterie umyvadlová stoján. ruční vč. připojovacích trubiček 3/8" | kus |  | 1 | #VALUE! | #VALUE!
511 | SO02.07 | 725819201R00 | Montáž ventilu nástěnného rohového R 1/2", chromniklová ocel | soubor |  | 1 | #VALUE! | #VALUE!
512 | SO02.07 | 55137360 | Ventil rohový DN1/2" | kus |  | 1 | #VALUE! | #VALUE!
513 | SO02.07 | 5413220070 | Ohřívač vody průtokový el. beztlakový 2x R 3/8", (DNM 4,4 KW) - dodávka a montáž | kus |  | 1 | #VALUE! | #VALUE!
514 | SO02.07 | 998725101R00 | Přesun hmot pro zařizovací předměty, výšky do 6 m | t |  | 0.03792 | #VALUE! | #VALUE!
|  | 762 | Konstrukce tesařské
515 | SO02.07 | 762332110R00 | Montáž vázaných krovů pravidelných do 120 cm2 | m | 0,96*8 | 140.88 | #VALUE! | #VALUE!
[5 empty] | 1,88*8 |  | #VALUE! | #VALUE!
[5 empty] | 2,8*8 |  | #VALUE! | #VALUE!
[5 empty] | 3,73*8 |  | #VALUE! | #VALUE!
[5 empty] | 4,65*8 |  | #VALUE! | #VALUE!
[5 empty] | 0,63*8 |  | #VALUE! | #VALUE!
[5 empty] | 2,96*8 |  | #VALUE! | #VALUE!
516 | SO02.07 | 762332120R00 | Montáž vázaných krovů pravidelných do 224 cm2 | m | 4*7,43 | 81.52 | #VALUE! | #VALUE!
[5 empty] | 6,61*4 |  | #VALUE! | #VALUE!
[5 empty] | 2,52*8 |  | #VALUE! | #VALUE!
[5 empty] | 1,3*4 |  | #VALUE! | #VALUE!
517 | SO02.07 | 60515212 | Hranol SM/JD 1 12x12 délka 300-700 cm | m3 | 0,12*0,12*(2,52*8+1,3*4+6,61*4) | 0.75 | #VALUE! | #VALUE!
518 | SO02.07 | 60515220 | Hranol SM/JD 1 12x14 délka nad 600 cm | m3 | 0,12*0,14*7,43*4 | 0.5 | #VALUE! | #VALUE!
519 | SO02.07 | 60515009 | Krokev 80/120 mm dl. 200-350 cm | m3 | 0,08*0,12*0,96*8 | 0.43 | #VALUE! | #VALUE!
[5 empty] | 0,08*0,12*1,88*8 |  | #VALUE! | #VALUE!
[5 empty] | 0,08*0,12*2,8*8 |  | #VALUE! | #VALUE!
520 | SO02.07 | 60515010 | Krokev 80/120 mm dl. 400-600 cm | m3 | 0,08*0,12*3,73*8 | 0.65 | #VALUE! | #VALUE!
[5 empty] | 0,08*0,12*4,65*8 |  | #VALUE! | #VALUE!
521 | SO02.07 | 60515001 | Kleština 50/120 mm dl. 200-350 cm | m3 | 0,05*0,12*2,96*8 | 0.14 | #VALUE! | #VALUE!
522 | SO02.07 | 762342203RT2 | Montáž laťování střech, vzdálenost latí 22 - 36 cm včetně dodávky řeziva, latě 3/5 cm | m2 | ((8,78*5,08)/2)*4 | 89.2 | #VALUE! | #VALUE!
523 | SO02.07 | 60514710 | Pásek 100/100 mm dl. 0,63 mm | m3 | 0,08*0,1*0,63*8 | 0.04 | #VALUE! | #VALUE!
524 | SO02.07 | 762395000R00 | Spojovací a ochranné prostředky pro střechy | m3 |  | 3 | #VALUE! | #VALUE!
525 | SO02.07 | 762812934RT3 | Montáž pobití krokví z prken tl. 24 cm vč. dodávky hoblovaných prken š. 170 mm, tl. 24 mm | m2 | 0,17*35,14 | 5.97 | #VALUE! | #VALUE!
526 | SO02.07 | 762812240RT2 | Montáž záklopu, vrchní na sraz, hoblovaná prkna včetně dodávky řeziva, prkna hobl. tl. 18 mm | m2 | 0,78*8,78*4 | 27.39 | #VALUE! | #VALUE!
527 | SO02.07 | 60512684 | Fošna SM/BO I.jak. hoblovaná 250x50 mm, dl. 2520 mm - dodávka a montáž | m3 | 0,05*0,25*2,52*2 | 0.06 | #VALUE! | #VALUE!
528 | SO02.07 | 60515781 | Hranol SM 80x120 mm do dl. 2 m - dodávka a montáž | m3 | 0,08*0,12*0,5*2 | 0.01 | #VALUE! | #VALUE!
529 | SO02.07 | 60510000 | Kontralať SM/BO 30/50 mm - dodávka a montáž | m | 0,96*8+1,88*8+2,8*8+3,73*8+4,65*8 | 117.77 | #VALUE! | #VALUE!
[5 empty] | ;ztratné 5%; 5,608 |  | #VALUE! | #VALUE!
530 | SO02.07 | 998762102R00 | Přesun hmot pro tesařské konstrukce, výšky do 12 m | t |  | 2.4425 | #VALUE! | #VALUE!
|  | 764 | Konstrukce klempířské
531 | SO02.07 | 764247000VD | Ventilační hlavice d110 mm z eloxovaného hliníku dl. 0,5 m - dodávka a montáž do prostupové tašky | kompl. |  | 2 | #VALUE! | #VALUE!
532 | SO02.07 | 764252403R00 | Žlaby Ti Zn plech, podokapní půlkruhové, rš 330 mm - dodávka a montáž | m | 9,08*4 | 36.32 | #VALUE! | #VALUE!
533 | SO02.07 | 764554402R00 | Odpadní trouby z Ti Zn plechu, kruhové, D 100 mm - dodávka a montáž | m | 2,95*2 | 5.9 | #VALUE! | #VALUE!
534 | SO02.07 | 764554493R00 | Montáž kolena Ti Zn kruhového - dodávka a montáž | kus |  | 2 | #VALUE! | #VALUE!
535 | SO02.07 | 998764101R00 | Přesun hmot pro klempířské konstr., výšky do 6 m | t |  | 0.13462 | #VALUE! | #VALUE!
|  | 765 | Krytina tvrdá
536 | SO02.07 | 765312611R00 | Krytina Stodo 12 střech jednoduchých, režná - dodávka a montáž | m2 | ((8,78*5,08)/2)*4 | 89.2 | #VALUE! | #VALUE!
537 | SO02.07 | 765312687R00 | Taška prostupová s nástavcem odvětrání, režná - dodávka a montáž | kus |  | 2 | #VALUE! | #VALUE!
538 | SO02.07 | 59660834 | Taška Stodo12 režná větrací - dodávka a montáž | kus |  | 24 | #VALUE! | #VALUE!
539 | SO02.07 | 765312614R00 | Příplatek za tašky pro připojení nářoží, režná | m | 5,1*4 | 20.4 | #VALUE! | #VALUE!
540 | SO02.07 | 765312617R00 | Přiřezání a uchycení tašek | m |  | 20.4 | #VALUE! | #VALUE!
541 | SO02.07 | 765312641R00 | Nároží s větracím pásem z eloxovaného hliníku, režný - dodávka a montáž | m |  | 20.4 | #VALUE! | #VALUE!
542 | SO02.07 | 765312690R00 | Plech okapní profilovaný 5000/230 mm, eloxovaný hliník - dodávka a montáž | m | 35,14 | 35.14 | #VALUE! | #VALUE!
543 | SO02.07 | 765312695R00 | Mřížka ochranná větrací, eloxovaný hliník - dodávka a montáž | m |  | 35.14 | #VALUE! | #VALUE!
544 | SO02.07 | 998765101R00 | Přesun hmot pro krytiny tvrdé, výšky do 6 m | t |  | 4.5982 | #VALUE! | #VALUE!
|  | 766 | Konstrukce truhlářské
545 | SO02.07 | 766662122R00 | Montáž dveří plastových 1kříd. š. nad 80 cm vč. plastové zárubně | kus |  | 2 | #VALUE! | #VALUE!
546 | SO02.07 | 611102251VD | Dveře vchodové plastové plné 900x2035 mm otevíravé levé s plastovou zárubní, zateplené, zámek s FAB vložkou, barva bílá | kus |  | 1 | #VALUE! | #VALUE!
547 | SO02.07 | 61110254VD | Dveře vchodové plastové plné 1200x2035 mm otevíravé levé s plastovou zárubní, zvukově-izolační, zámek s FAB vložkou, barva bílá | kus |  | 1 | #VALUE! | #VALUE!
548 | SO02.07 | 766662112R00 | Montáž dveří plastových 1kříd. š. do 80 cm vč. plastové zárubně | kus |  | 3 | #VALUE! | #VALUE!
549 | SO02.07 | 61110352VD | Dveře vnitřní plastové plné 800x2035 mm otevíravé pravé s plastovou zárubní, zámek s FAB vložkou, barva bílá | kus |  | 1 | #VALUE! | #VALUE!
550 | SO02.07 | 61110351VD | Dveře vnitřní plastové plné 800x2035 mm otevíravé levé s plastovou zárubní, zámek s FAB vložkou, barva bílá | kus |  | 2 | #VALUE! | #VALUE!
551 | SO02.07 | 766629301R00 | Montáž oken plastových plochy do 1,50 m2 | kus |  | 3 | #VALUE! | #VALUE!
552 | SO02.07 | 61100002VD | Okno plastové otevíravé s izolačním dvojsklem Uw=1,2W/m2K o rozměrech 900x1250 mm, barva bílá | kus |  | 3 | #VALUE! | #VALUE!
553 | SO02.07 | 998766101R00 | Přesun hmot pro truhlářské konstr., výšky do 6 m | t |  | 0.1567 | #VALUE! | #VALUE!
|  | 767 | Konstrukce doplňkové stavební (zámečnické)
554 | SO02.07 | 767811100R00 | Montáž větracích mřížek vč. dodávky montážních prvků | kus |  | 5 | #VALUE! | #VALUE!
555 | SO02.07 | 42972805 | Mřížka čtyřhranná nerezová s protidešťovou žaluzií rozměrů 200x200 mm s vloženou geotextílií 300g/m2 | kus |  | 1 | #VALUE! | #VALUE!
556 | SO02.07 | 42972819 | Mřížka čtyřhranná nerezová s protidešťovou žaluzií rozměrů 400x400 mm s vloženou geotextílií 300g/m2 | kus |  | 2 | #VALUE! | #VALUE!
557 | SO02.07 | 42972824 | Mřížka čtyřhranná nerezová s protidešťovou žaluzií rozměrů 500x500 mm s vloženou geotextílií 300g/m2 | kus |  | 2 | #VALUE! | #VALUE!
558 | SO02.07 | 767000101VD | Montáž mříží s rámem | kus |  | 3 | #VALUE! | #VALUE!
559 | SO02.07 | 55310256VD | Ocelová okenní mříž 900x1250 mm, rám JAECKEL 30x30 mm, výplň tyče prům. 15 mm, dl. 840 mm, žárově pozinkovaná, opatřena nátěrem - dodávka a montáž | kompl. |  | 3 | #VALUE! | #VALUE!
560 | SO02.07 | 998767101R00 | Přesun hmot pro zámečnické konstr., výšky do 6 m | t |  | 0.1263 | #VALUE! | #VALUE!
|  | 771 | Podlahy z dlaždic
561 | SO02.07 | 771212113R00 | Kladení dlažby keramické velkoformátové do spojovacího tmele, spáry vyspárovány spárovací hmotou | m2 | 3,74+6,48 | 10.22 | #VALUE! | #VALUE!
562 | SO02.07 | 59764221 | Dlaždice keramická velkoformátová - velikost a odstín dlaždic dle výběru objednatele, min. koef. smykového tření 0,3 | m2 | 6,48+3,74 | 10.73 | #VALUE! | #VALUE!
[5 empty] | ;ztratné 5%; 0,511 |  | #VALUE! | #VALUE!
563 | SO02.07 | 998771101R00 | Přesun hmot pro podlahy z dlaždic, výšky do 6 m | t |  | 0.19529 | #VALUE! | #VALUE!
|  | 776 | Podlahy povlakové
564 | SO02.07 | 776520030RA0 | Podlaha povlaková z PVC antistatická, soklík - dodávka a montáž | m2 | 11,07 | 11.07 | #VALUE! | #VALUE!
565 | SO02.07 | 998776101R00 | Přesun hmot pro podlahy povlakové, výšky do 6 m | t |  | 0.04018 | #VALUE! | #VALUE!
|  | 781 | Obklady (keramické)
566 | SO02.07 | 781230121R00 | Obkládání stěn vnitřní keramickým obkladem do tmele, spáry vyspárovány spárovací hmotou | m2 | (5,28+6,72+2,54+0,49+0,49)*2,15 | 34.18 | #VALUE! | #VALUE!
[5 empty] | 0,9*0,9 |  | #VALUE! | #VALUE!
567 | SO02.07 | 597813646 | Obklad keramický velkoformátový - velikost a odstín obkladu dle výběru objednatele | m2 | 34,18 | 35.89 | #VALUE! | #VALUE!
[5 empty] | ;ztratné 5%; 1,709 |  | #VALUE! | #VALUE!
568 | SO02.07 | 781320111R00 | Obkládání parapetů do tmele šířky do 150 mm | m | 3*9 | 27 | #VALUE! | #VALUE!
569 | SO02.07 | 596230100 | Deska parapetní KLINKER PD18 180x110x25, barva dle výběru objednatele | kus |  | 24 | #VALUE! | #VALUE!
570 | SO02.07 | 998781101R00 | Přesun hmot pro obklady keramické, výšky do 6 m | t |  | 0.45706 | #VALUE! | #VALUE!
|  | 783 | Nátěry
571 | SO02.07 | 783782208RT1 | Nátěr tesařských konstrukcí proti hnilobě a dřevokaznému hmyzu - dvojvrstvý nátěr | m2 | 0,12*7,43*2*4+0,14*7,43*2*4*2 | 265.43 | #VALUE! | #VALUE!
[5 empty] | (0,12*(0,96+1,88+2,8+3,73+4,65)*2*8+0,08*(0,96+1,88+2,8+3,73+4,65)*2*8)*2 |  | #VALUE! | #VALUE!
[5 empty] | 0,12*6,61*4*4*2 |  | #VALUE! | #VALUE!
[5 empty] | 0,12*2,52*4*8*2 |  | #VALUE! | #VALUE!
[5 empty] | 0,12*1,3*4*4*2 |  | #VALUE! | #VALUE!
[5 empty] | 0,1*0,63*4*8*2 |  | #VALUE! | #VALUE!
[5 empty] | (0,12*2,96*2*8+0,05*2,96*2*8)*2 |  | #VALUE! | #VALUE!
[5 empty] | (0,25*2,52*2+0,05*2,52*2)*2 |  | #VALUE! | #VALUE!
[5 empty] | (0,08*0,5*2+0,12*0,5*2)*2 |  | #VALUE! | #VALUE!
[5 empty] | (0,03*117,77*2+0,05*117,77*2)*2 |  | #VALUE! | #VALUE!
[5 empty] | (0,03*4*2*8*4+0,05*4*2*8*4)*2 |  | #VALUE! | #VALUE!
572 | SO02.07 | 783726840R00 | Nátěr lazurovací tesařských konstr. Lazura Profi - třívrstvý nátěr | m2 | (5,97+27,39+((0,12*0,55*2+0,08*0,55)*10))*3 | 108.38 | #VALUE! | #VALUE!
[5 empty] | 0,12*0,7*3*4*3 |  | #VALUE! | #VALUE!
|  | 94 | Lešení a stavební výtahy
573 | SO02.07 | 941941041R00 | Montáž lešení leh.řad.s podlahami,š.1,2 m, H 10 m | m2 | 1,6*31,14 vně | 125.43 | #VALUE! | #VALUE!
[5 empty] | (7,94+13,74+20,2+13,31)*1,37 uvnitř |  | #VALUE! | #VALUE!
574 | SO02.07 | 941941841R00 | Demontáž lešení leh.řad.s podlahami,š.1,2 m,H 10 m | m2 |  | 125.43 | #VALUE! | #VALUE!
575 | SO02.07 | 941941291R00 | Příplatek za každý měsíc použití lešení k pol.1041 | m2 | 125,43*2 | 250.86 | #VALUE! | #VALUE!
|  | 97 | Prorážení otvorů a ostatní bourací práce
576 | SO02.07 | 971000482VD | Provedení jádrového vývrtu d 122 mm v železobetonu vč. likvidace vybouraných hmot | m |  | 0.2 | #VALUE! | #VALUE!
|  | M24 | Montáže vzduchotechnických zařízení
577 | SO02.07 | 240010011R00 | Ventilátor axiální XF 150, průtok 230 m3/h, potrubí DN 155 mm - dodávka a montáž | kus |  | 1 | #VALUE! | #VALUE!
578 | SO02.07 | 240010020R00 | Ventilátor diagonální do kruhového potrubí MIXVENT-TD-4000/355, průtok 3800 m3/h, potrubí DN 355 mm - dodávka a montáž | kus |  | 1 | #VALUE! | #VALUE!
579 | SO02.07 | 240000001VD | Kompletní dodávka a montáž vzduchotechnického potrubí d355 přímé v dl. 3300 mm, oblouk d355, | soubor |  | 1 | #VALUE! | #VALUE!
580 | SO02.07 | 240000002VD | Dodávka a montáž atypického vzduchotechnického potrubí čtvercového profilu 400x400 mm přímé v dl. 500 mm, | kus |  | 1 | #VALUE! | #VALUE!
Ostatní materiál
581 | SO02.07 | 62822006 | Pás asfaltovaný V 13 oboustranný posyp - dodávka a montáž | m2 | 0,16*29,7 | 4.75 | #VALUE! | #VALUE!
582 | SO02.07 | 31100003VD | Lepená kotva systému HILTI - 150, M16x170 mm vč. závitové tyče M16x300 mm, podložky a matice M16 - dodávka a montáž | kus |  | 36 | #VALUE! | #VALUE!
583 | SO02.07 | 58910169VD | Lehký beton LIAPOR LC 20/22 - dodávka a montáž | m3 |  | 0.45 | #VALUE! | #VALUE!
584 | SO02.07 | 12710429VD | Nerezový dvoudílný plech tl. 2 mm rozměrů 300x700 mm s otvory 3x DN 100, 1x DN 70, kotvení hmoždinkami do zdiva - dodávka a montáž | kompl. |  | 2 | #VALUE! | #VALUE!
585 | SO02.07 | 42900001VD | Síťka proti hmyzu, otvor 300x700 mm - dodávka a montáž | kus |  | 1 | #VALUE! | #VALUE!
586 | SO02.07 | 42310175 | Objímka pro vzduchotechniku 355 - dodávka a montáž | kus |  | 8 | #VALUE! | #VALUE!
587 | SO02.07 | 42310177 | Objímka pro vzduchotechniku 450 - dodávka a montáž | kus |  | 2 | #VALUE! | #VALUE!
588 | SO02.07 | 12710423VD | Nerezová pažnice DN 150 dl. 350 mm, obalena 2x bobtnajícím páskem, osazení do bednění pří benonáži a napojení na hydroizolaci desky | kus |  | 2 | #VALUE! | #VALUE!
589 | SO02.07 | 12710424VD | Nerezová pažnice DN 100 dl. 350 mm, obalena 2x bobtnajícím páskem, osazení do bednění pří benonáži a napojení na hydroizolaci desky | kus |  | 1 | #VALUE! | #VALUE!
590 | SO02.07 | 998011001R00 | Přesun hmot pro budovy zděné výšky do 6 m | t |  | 270.099 | #VALUE! | #VALUE!
Propojovací potrubí
|  | 0 | Všeobecné konstrukce a práce
591 | SO02.08 | 0000201VD | Individuální a garanční zkoušky, revize, hutnící zkoušky, zkoušky betonu | soubor |  | 1 | #VALUE! | #VALUE!
592 | SO02.08 | 0000202VD | Prohlídka TV kamerou | m |  | 95.19 | #VALUE! | #VALUE!
|  | 12 | Odkopávky a prokopávky
593 | SO02.08 | 122101401R00 | Vykopávky v zemníku do 100 m3 (vhodná zemina pro zpětný zásyp) | m3 |  | 16.99 | #VALUE! | #VALUE!
|  | 13 | Hloubené vykopávky
594 | SO02.08 | 131101101R00 | Hloubení nezapažených jam v hor.2 do 100 m3 vč. příplatku za lepivost | m3 | 14,07*1,73+4,6 odlehčení+šachty | 89.61 | #VALUE! | #VALUE!
[5 empty] | 24,44*1,12+5,6 odtok z ČOV |  | #VALUE! | #VALUE!
[5 empty] | 9,126*1,12+2,8 obtok hrubého předčištění |  | #VALUE! | #VALUE!
[5 empty] | 4,86*1,12 kanalizace |  | #VALUE! | #VALUE!
[5 empty] | 2,33*1,12 DS1 |  | #VALUE! | #VALUE!
[5 empty] | 5,92*1,12 DS2 |  | #VALUE! | #VALUE!
|  | 16 | Přemístění výkopku
595 | SO02.08 | 161101101R00 | Svislé přemístění výkopku z hor.1-4 do 2,5 m | m3 |  | 89.61 | #VALUE! | #VALUE!
596 | SO02.08 | 162701102R00 | Vodorovné přemístění výkopku z hor.1-4 do 7000 m | m3 |  | 89.61 | #VALUE! | #VALUE!
597 | SO02.08 | 162702199R00 | Poplatek za skládku zeminy | m3 |  | 89.61 | #VALUE! | #VALUE!
598 | SO02.08 | 167101101R00 | Nakládání výkopku z hor.1-4 v množství do 100 m3 | m3 |  | 16.99 | #VALUE! | #VALUE!
599 | SO02.08 | 162701105R00 | Vodorovné přemístění výkopku z hor.1-4 do 10000 m | m3 |  | 16.99 | #VALUE! | #VALUE!
600 | SO02.08 | 162701109R00 | Příplatek k vod. přemístění hor.1-4 za další 1 km (za dalších 15 km) | m3 | 16,99*15 | 254.85 | #VALUE! | #VALUE!
|  | 17 | Konstrukce ze zemin
601 | SO02.08 | 171201201R00 | Uložení sypaniny na skládku | m3 |  | 89.61 | #VALUE! | #VALUE!
602 | SO02.08 | 174101101R00 | Zásyp jam, rýh, šachet se zhutněním | m3 | 89,61-(1,24+2,03+18,76+47,24+3,35) | 16.99 | #VALUE! | #VALUE!
|  | 21 | Úprava podloží a základové spáry
603 | SO02.08 | 212752112R00 | Trativody z drenážních trubek, lože zrnitosti 5-10 mm, DN 100 mm | m |  | 31 | #VALUE! | #VALUE!
|  | 45 | Podkladní a vedlejší konstrukce (kromě vozovek a železničního svršku)
604 | SO02.08 | 452311131R00 | Desky podkladní pod potrubí z betonu C 12/15 | m3 | 1,5*1,5*0,15*6 | 2.03 | #VALUE! | #VALUE!
605 | SO02.08 | 452312131R00 | Sedlové lože pod potrubí z betonu C 12/15 | m3 | 0,395*18,36 DN 600 | 18.76 | #VALUE! | #VALUE!
[5 empty] | 0,154*(30,59+5,8+12,84+1,3+9,91+3,24+11,08) DN250, 150 |  | #VALUE! | #VALUE!
606 | SO02.08 | 452351101R00 | Bednění desek nebo sedlových loží pod potrubí a šachty, vč. odbednění | m2 | 1,5*0,15*4*6 šachty | 30.68 | #VALUE! | #VALUE!
[5 empty] | 0,12*(30,59+5,8+12,84+1,3+9,91+3,24+11,08)*2 |  | #VALUE! | #VALUE!
[5 empty] | 0,2*18,36*2 |  | #VALUE! | #VALUE!
|  | 83 | Potrubí z trub kameninových
607 | SO02.08 | 831272121R00 | Montáž trub kameninových, pryž. kroužek, DN 125 | m |  | 9.91 | #VALUE! | #VALUE!
608 | SO02.08 | 59710650 | Trouba kamenin.glazov.se spoj F dl.1250, DN 125 mm | m |  | 9.91 | #VALUE! | #VALUE!
609 | SO02.08 | 831352121R00 | Montáž trub kameninových, pryž. kroužek, DN 200 | m |  | 1.3 | #VALUE! | #VALUE!
610 | SO02.08 | 59710697 | Trouba kamenin.glazov.se spoj C dl.2500, DN 200 mm | m |  | 1.3 | #VALUE! | #VALUE!
611 | SO02.08 | 831362121R00 | Montáž trub kameninových, pryž. kroužek, DN 250 | m |  | 18.64 | #VALUE! | #VALUE!
612 | SO02.08 | 59710698.A | Trouba kamenin.glazov.se spoj C dl.2500, DN 250 mm | m |  | 18.64 | #VALUE! | #VALUE!
613 | SO02.08 | 831372121R00 | Montáž trub kameninových, pryž. kroužek, DN 300 | m |  | 30.59 | #VALUE! | #VALUE!
614 | SO02.08 | 59710699.A | Trouba kamenin.glazov.se spoj C dl.2500, DN 300 mm | m |  | 30.59 | #VALUE! | #VALUE!
615 | SO02.08 | 831442121R00 | Montáž trub kameninových, pryž. kroužek, DN 600 | m |  | 11.38 | #VALUE! | #VALUE!
616 | SO02.08 | 59710703.A | Trouba kamenin.glazov.se spoj C dl.2500, DN 600 mm | m |  | 11.38 | #VALUE! | #VALUE!
617 | SO02.08 | 837272221R00 | Montáž tvarov. kamenin. jednoos. pryž. kr. DN 125 | kus |  | 1 | #VALUE! | #VALUE!
618 | SO02.08 | 59710943.A | Koleno kameninové 90° s těsněním F DN 125 mm | kus |  | 1 | #VALUE! | #VALUE!
619 | SO02.08 | 837352221R00 | Montáž tvarov. kamenin. jednoos. pryž. kr. DN 200 | kus |  | 1 | #VALUE! | #VALUE!
620 | SO02.08 | 59710833.A | Trouba kam. zkrác GA s těs syst C dl.600,750 DN200 | kus |  | 1 | #VALUE! | #VALUE!
621 | SO02.08 | 837362221R00 | Montáž tvarov. kamenin. jednoos. pryž. kr. DN 250 | kus |  | 5 | #VALUE! | #VALUE!
622 | SO02.08 | 59710821.A | Trouba kam. zkrác GZ s těs syst C dl.600,750 DN250 | kus |  | 3 | #VALUE! | #VALUE!
623 | SO02.08 | 59700608VD | Kameninová odbočka 90° DN250/200 | kus |  | 2 | #VALUE! | #VALUE!
624 | SO02.08 | 837372221R00 | Montáž tvarov. kamenin. jednoos. pryž. kr. DN 300 | kus |  | 8 | #VALUE! | #VALUE!
625 | SO02.08 | 59710824.A | Trouba kam. zkrác GZ s těs syst C dl.600,750 DN300 | kus |  | 3 | #VALUE! | #VALUE!
626 | SO02.08 | 59710837.A | Trouba kam. zkrác GA s těs syst C dl.600,750 DN300 | kus |  | 4 | #VALUE! | #VALUE!
627 | SO02.08 | 59700202VD | Kameninová odbočka 90° DN300/150 | kus |  | 1 | #VALUE! | #VALUE!
628 | SO02.08 | 837444111R00 | Montáž tvarov. kamenin. jednoos. pryž. kr. DN 600 | kus |  | 3 | #VALUE! | #VALUE!
629 | SO02.08 | 59710829.A | Trouba kam. zkrác GZ s těs syst C dl. 750 DN600 | kus |  | 2 | #VALUE! | #VALUE!
630 | SO02.08 | 59710842.A | Trouba kam. zkrác GA s těs syst C dl. 750 DN600 | kus |  | 1 | #VALUE! | #VALUE!
|  | 87 | Potrubí z trub plastických, skleněných a čedičových
631 | SO02.08 | 870100018R00 | Montáž potrubí sklolaminátového ve výkopu, DN 600 | m |  | 6.98 | #VALUE! | #VALUE!
632 | SO02.08 | 59100002VD | Kanalizační potrubí HOBAS DN 600, SN 10000 | m |  | 6.98 | #VALUE! | #VALUE!
633 | SO02.08 | 871313121R00 | Montáž trub z tvrdého PVC, gumový kroužek, do DN 150 | m | 3,24+11,45+1,05+0,65 | 16.39 | #VALUE! | #VALUE!
634 | SO02.08 | 28611150.A | Trubka PVC kanalizační hladká d160x3,6x500mm | kus |  | 1 | #VALUE! | #VALUE!
635 | SO02.08 | 28611152.A | Trubka PVC kanalizační hladká d160x3,6x2000mm | kus |  | 7 | #VALUE! | #VALUE!
636 | SO02.08 | 28611146.A | Trubka PVC kanalizační hladká d125x3,0x1000mm | kus |  | 1 | #VALUE! | #VALUE!
637 | SO02.08 | 28611145.A | Trubka PVC kanalizační hladká d125x3,0x500 mm | kus |  | 3 | #VALUE! | #VALUE!
638 | SO02.08 | 877313123R00 | Montáž tvarovek jednoos. z PVC gum. kroužek DN 150 | kus |  | 3 | #VALUE! | #VALUE!
639 | SO02.08 | 28650123 | Redukce tlaková PVC DN 150/125 mm - dodávka a montáž | kus |  | 1 | #VALUE! | #VALUE!
640 | SO02.08 | 28651664.A | Koleno kanalizační PVC d160, 90° | kus |  | 2 | #VALUE! | #VALUE!
|  | 89 | Ostatní konstrukce a práce na trubním vedení
641 | SO02.08 | 899623141R00 | Obetonování potrubí nebo zdiva stok betonem C12/15 | m3 | 0,917*16,41 DN 600 | 47.24 | #VALUE! | #VALUE!
[5 empty] | 0,48*(26,04+5,15+11+1,3+9,91+3,24+10,43) DN 125, DN 200, DN 250, DN 300 |  | #VALUE! | #VALUE!
642 | SO02.08 | 892561111R00 | Zkouška těsnosti kanalizace DN do 125, vodou | m |  | 9.91 | #VALUE! | #VALUE!
643 | SO02.08 | 892571111R00 | Zkouška těsnosti kanalizace DN do 200, vodou | m | 1,3+3,24+11,08 | 15.62 | #VALUE! | #VALUE!
644 | SO02.08 | 892581111R00 | Zkouška těsnosti kanalizace DN do 300, vodou vč. revizních šachet | m |  | 49.23 | #VALUE! | #VALUE!
645 | SO02.08 | 892583111R00 | Zabezpečení konců kanal. potrubí DN do 300 | sada |  | 8 | #VALUE! | #VALUE!
646 | SO02.08 | 892661111R00 | Zkouška těsnosti kanalizace DN do 600, vodou vč. revizních šachet | m |  | 11.38 | #VALUE! | #VALUE!
647 | SO02.08 | 892663111R00 | Zabezpečení konců kanal. potrubí DN do 600, vodou | sada |  | 2 | #VALUE! | #VALUE!
648 | SO02.08 | 894411221R00 | Zřízení šachet z dílců, potrubí do DN 300 | kus |  | 4 | #VALUE! | #VALUE!
649 | SO02.08 | 59200004VD | Šachtové dno TBZ-Q 250-735 mm XF4 s keramickým žlabem | kus |  | 1 | #VALUE! | #VALUE!
650 | SO02.08 | 59200002VD | Šachtové dno TBZ-Q 300-785 mm XF4 s keramickým žlabem | kus |  | 3 | #VALUE! | #VALUE!
651 | SO02.08 | 59700088VD | Kameninová šachtová vložka DN 250 | kus |  | 3 | #VALUE! | #VALUE!
652 | SO02.08 | 59700089VD | Kameninová šachtová vložka DN 300 | kus |  | 7 | #VALUE! | #VALUE!
653 | SO02.08 | 59200182VD | Vyrovnávací prstenec TBW-Q 100/625/120 XF4 | kus |  | 3 | #VALUE! | #VALUE!
654 | SO02.08 | 59200183VD | Vyrovnávací prstenec TBW-Q 80/625/120 XF4 | kus |  | 2 | #VALUE! | #VALUE!
655 | SO02.08 | 59200184VD | Vyrovnávací prstenec TBW-Q 60/625/120 XF4 | kus |  | 1 | #VALUE! | #VALUE!
656 | SO02.08 | 59200683VD | Vyrovnávací prstenec TBW-Q 80/800/150 XF4 | kus |  | 1 | #VALUE! | #VALUE!
657 | SO02.08 | 59200109VD | Zákrytová deska TZK - Q 200/120 - T, XF4 | kus |  | 5 | #VALUE! | #VALUE!
658 | SO02.08 | 59200108VD | Zákrytová deska TZK - Q 230/120 - 800 T SP, XF4 | kus |  | 1 | #VALUE! | #VALUE!
659 | SO02.08 | 59200893VD | Šachtová skruž TBS-Q 1000/330/120 SK, FX4 | kus |  | 4 | #VALUE! | #VALUE!
660 | SO02.08 | 894411251R00 | Zřízení šachet z dílců, potrubí DN 600 | kus |  | 2 | #VALUE! | #VALUE!
661 | SO02.08 | 59200001VD | Šachtové dno TBZ-Q 600-1085 mm XF4 s keramickým žlabem | kus |  | 2 | #VALUE! | #VALUE!
662 | SO02.08 | 59700093VD | Kameninová vložka DN 600 | kus |  | 4 | #VALUE! | #VALUE!
663 | SO02.08 | 28600201VD | Pryžové těsnění spojů šachtových dílců pro DN 1000 - dodávka a montáž | kus |  | 10 | #VALUE! | #VALUE!
664 | SO02.08 | 899104111R00 | Osazení poklopu s rámem nad 150 kg | kus |  | 4 | #VALUE! | #VALUE!
665 | SO02.08 | 55243064.A | Poklop litinový DN600, tř. D400(40 t) bez odvětrání | kus |  | 4 | #VALUE! | #VALUE!
666 | SO02.08 | 899103111R00 | Osazení poklopu s rámem do 150 kg | kus |  | 2 | #VALUE! | #VALUE!
667 | SO02.08 | 55243444 | Poklop kruhový DN600 BEGU-B-1, tř. B125 bez odvětrání | kus |  | 1 | #VALUE! | #VALUE!
668 | SO02.08 | 55311151VD | Ocelový nerezový poklop DN 800 pochozí, atyp, provedení dvou otvorů DN 250 mm | kus |  | 1 | #VALUE! | #VALUE!
|  | H27 | Vedení trubní dálková a přípojná
669 | SO02.08 | 998275101R00 | Přesun hmot, kanalizace kameninové, otevřený výkop | t |  | 217.75 | #VALUE! | #VALUE!
Příjezdová komunikace
|  | 0 | Všeobecné konstrukce a práce
670 | SO02.09 | 0000201VD | Individuální a garanční zkoušky, revize, hutnící zkoušky, zkoušky betonu | soubor |  | 1 | #VALUE! | #VALUE!
|  | 12 | Odkopávky a prokopávky
671 | SO02.09 | 121101102R00 | Sejmutí ornice s přemístěním přes 50 do 100 m vč. uložení na staveništní deponii | m3 | (151+22,6+8,3)*0,2 | 36.38 | #VALUE! | #VALUE!
672 | SO02.09 | 122101401R00 | Vykopávky v zemníku do 100 m3 (vhodná zemina pro zpětný zásyp) | m3 |  | 12.95 | #VALUE! | #VALUE!
|  | 13 | Hloubené vykopávky
673 | SO02.09 | 131101102R00 | Hloubení nezapažených jam v hor.2 do 1000 m3 vč. příplatku za lepivost | m3 | 4,4*32,14 | 176.88 | #VALUE! | #VALUE!
[5 empty] | 4,4*8,06 |  | #VALUE! | #VALUE!
|  | 16 | Přemístění výkopku
674 | SO02.09 | 161101101R00 | Svislé přemístění výkopku z hor.1-4 do 2,5 m | m3 |  | 176.88 | #VALUE! | #VALUE!
675 | SO02.09 | 162701102R00 | Vodorovné přemístění výkopku z hor.1-4 do 7000 m | m3 |  | 176.88 | #VALUE! | #VALUE!
676 | SO02.09 | 162702199R00 | Poplatek za skládku zeminy | m3 |  | 176.88 | #VALUE! | #VALUE!
677 | SO02.09 | 162701105R00 | Vodorovné přemístění výkopku z hor.1-4 do 10000 m | m3 |  | 12.95 | #VALUE! | #VALUE!
678 | SO02.09 | 162701109R00 | Příplatek k vod. přemístění hor.1-4 za další 1 km (za dalších 15 km) | m3 | 12,95*15 | 194.25 | #VALUE! | #VALUE!
679 | SO02.09 | 167101101R00 | Nakládání výkopku z hor.1-4 v množství do 100 m3 | m3 |  | 12.95 | #VALUE! | #VALUE!
|  | 17 | Konstrukce ze zemin
680 | SO02.09 | 171101101R00 | Uložení sypaniny do násypů zhutněných na 95% PS | m3 | (87+12,45+30)*0,1 | 12.95 | #VALUE! | #VALUE!
681 | SO02.09 | 171201201R00 | Uložení sypaniny na skládku | m3 |  | 176.88 | #VALUE! | #VALUE!
|  | 18 | Povrchové úpravy terénu
682 | SO02.09 | 181101102R00 | Úprava pláně v zářezech v hor. 1-4, se zhutněním | m2 |  | 290.87 | #VALUE! | #VALUE!
683 | SO02.09 | 181301101R00 | Rozprostření ornice, rovina, tl. do 10 cm do 500m2 | m2 | 87+12,45+30 | 129.45 | #VALUE! | #VALUE!
684 | SO02.09 | 180402111R00 | Založení trávníku parkového výsevem v rovině | m2 |  | 129.45 | #VALUE! | #VALUE!
685 | SO02.09 | 182201101R00 | Svahování násypů | m2 | 87+12,45+26,64 | 126.09 | #VALUE! | #VALUE!
|  | 21 | Úprava podloží a základové spáry
686 | SO02.09 | 212810010RAC | Trativody z PVC drenážních trubek, lože a obsyp zrnitosti 5-10 mm, trubky DN 100 mm | m | 62+10 | 72 | #VALUE! | #VALUE!
|  | 45 | Podkladní a vedlejší konstrukce (kromě vozovek a železničního svršku)
687 | SO02.09 | 457971122R00 | Zřízení vrstvy z geotextilie do 1:1,5,š. do 7,5 m | m2 | 4,26*64,9+4*3,6 | 290.87 | #VALUE! | #VALUE!
688 | SO02.09 | 69370572 | Geotextilie 500g/m2 š. do 6 m | m2 | 290,87 | 305.41 | #VALUE! | #VALUE!
[5 empty] | ;ztratné 5%; 14,5435 |  | #VALUE! | #VALUE!
|  | 56 | Podkladní vrstvy komunikací a zpevněných ploch
689 | SO02.09 | 564751115R00 | Podklad z kameniva drceného - vibrovaný štěrk frakce 32-63 mm, tl. 20 cm | m2 |  | 345.13 | #VALUE! | #VALUE!
690 | SO02.09 | 567143115R00 | Podklad z hrubého makadamu zpevněným cementovým mlékem tl.25 cm | m2 |  | 326.9 | #VALUE! | #VALUE!
|  | 57 | Kryty štěrkových a živičných pozemních komunikací a zpevněných ploch
691 | SO02.09 | 577112114RT2 | Beton asfalt ACO 11 J (jemnozrnný - max. zrnitost 8 mm, asfalt 50/70), obrusný do 3 m, 5 cm | m2 |  | 233.5 | #VALUE! | #VALUE!
692 | SO02.09 | 577114114RT2 | Beton asfaltový ACL 16+ (asfalt 50/70), ložný do 3 m, 5 cm | m2 |  | 249.85 | #VALUE! | #VALUE!
693 | SO02.09 | 577101601VD | Beton asfaltový ACP 16+, podkladní do 3 m, 5 cm | m2 |  | 256.85 | #VALUE! | #VALUE!
694 | SO02.09 | 579101801VD | Provedení krajnice z asfaltového recyklátu, tl. 0,15-0,10 m po zaválcování vč. dodávky recyklátu | m2 | 0,82*(21,16+37,47+4,27+5,37+36,11+9,3+14,7+2,07) | 106.97 | #VALUE! | #VALUE!
|  | 89 | Ostatní konstrukce a práce na trubním vedení
695 | SO02.09 | 894432112R00 | Osazení plastové šachty revizní DN400 | kus |  | 1 | #VALUE! | #VALUE!
696 | SO02.09 | 28697101VD | Plastová revizní šachta h=0,8 m, šachtové dno DN 400, nátok 2x DN100, odtok DN100, hladká roura dl. 0,45 m DN 400, litinový poklop D400 plný | kompl. |  | 1 | #VALUE! | #VALUE!
|  | 91 | Doplňující konstrukce a práce na pozemních komunikacích a zpevněných plochách
697 | SO02.09 | 917862111RT7 | Osazení pojezdového obrubníku betonového s opěrou, lože z C12/15 včetně dodávky silničního obrubníku 150x250x1000 mm, šedý | m |  | 7 | #VALUE! | #VALUE!
|  | H22 | Komunikace pozemní a letiště
698 | SO02.09 | 998225111R00 | Přesun hmot, pozemní komunikace, kryt živičný | t |  | 469.68 | #VALUE! | #VALUE!
Zpevněné plochy a terénní úpravy
|  | 0 | Všeobecné konstrukce a práce
699 | SO02.10 | 0000201VD | Individuální a garanční zkoušky, revize, hutnící zkoušky, zkoušky betonu | soubor |  | 1 | #VALUE! | #VALUE!
|  | 12 | Odkopávky a prokopávky
700 | SO02.10 | 122101402R00 | Vykopávky v zemníku do 1000 m3 (vhodná zemina pro násypy a obsypy) | m3 | 8,35*48,85+12,76*9,3 boční svahy aktivací | 995.26 | #VALUE! | #VALUE!
[5 empty] | 395,8*0,35 A |  | #VALUE! | #VALUE!
[5 empty] | 179,55*0,25 B |  | #VALUE! | #VALUE!
[5 empty] | 161,5*0,3 C |  | #VALUE! | #VALUE!
[5 empty] | 56,5*0,38 D |  | #VALUE! | #VALUE!
[5 empty] | 475,1*0,3 E |  | #VALUE! | #VALUE!
[5 empty] | 364,1*0,2 F |  | #VALUE! | #VALUE!
|  | 13 | Hloubené vykopávky
701 | SO02.10 | 131101101R00 | Hloubení nezapažených jam v hor.2 do 100 m3 vč. příplatku za lepivost | m3 | 188*0,25 | 47 | #VALUE! | #VALUE!
|  | 16 | Přemístění výkopku
702 | SO02.10 | 167101102R00 | Nakládání výkopku z hor.1-4 a ornice v množství nad 100 m3 | m3 | 995,26 | 1071.4 | #VALUE! | #VALUE!
[5 empty] | 76,144 ornice |  | #VALUE! | #VALUE!
703 | SO02.10 | 162701105R00 | Vodorovné přemístění výkopku z hor.1-4 do 10000 m | m3 |  | 995.26 | #VALUE! | #VALUE!
704 | SO02.10 | 162701109R00 | Příplatek k vod. přemístění hor.1-4 za další 1 km (za dalších 15 km) | m3 | 995,26*15 | 14928.9 | #VALUE! | #VALUE!
705 | SO02.10 | 161101101R00 | Svislé přemístění výkopku z hor.1-4 do 2,5 m | m3 |  | 47 | #VALUE! | #VALUE!
706 | SO02.10 | 162701102R00 | Vodorovné přemístění výkopku z hor.1-4 do 7000 m | m3 | 47 | 123.14 | #VALUE! | #VALUE!
[5 empty] | 76,144 ornice |  | #VALUE! | #VALUE!
707 | SO02.10 | 162702199R00 | Poplatek za skládku zeminy | m3 | 123,14 | 123.14 | #VALUE! | #VALUE!
|  | 17 | Konstrukce ze zemin
708 | SO02.10 | 175101201R00 | Obsyp objektu bez prohození sypaniny | m3 | 995,26 | 995.26 | #VALUE! | #VALUE!
709 | SO02.10 | 171151101R00 | Hutnění boků násypů | m2 | 6,08*48,85+7,4*9,3 boční svahy aktivací | 1998.38 | #VALUE! | #VALUE!
[5 empty] | 395,8 |  | #VALUE! | #VALUE!
[5 empty] | 179,55 |  | #VALUE! | #VALUE!
[5 empty] | 161,5 |  | #VALUE! | #VALUE!
[5 empty] | 56,5 |  | #VALUE! | #VALUE!
[5 empty] | 475,1 |  | #VALUE! | #VALUE!
[5 empty] | 364,1 |  | #VALUE! | #VALUE!
710 | SO02.10 | 171201201R00 | Uložení sypaniny na skládku | m3 | 123,14 | 123.14 | #VALUE! | #VALUE!
711 | SO02.10 | 174101101R00 | Zásyp studny ST2, ST3, ST4 a ST5 se zhutněním | m3 |  | 34.47 | #VALUE! | #VALUE!
712 | SO02.10 | 58337331 | Štěrkopísek frakce 0-22 B | T | 34,47*1,9 | 65.49 | #VALUE! | #VALUE!
|  | 18 | Povrchové úpravy terénu
713 | SO02.10 | 182201101R00 | Svahování násypů | m2 |  | 1634.28 | #VALUE! | #VALUE!
714 | SO02.10 | 181301113R00 | Rozprostření ornice, rovina, tl.15-20 cm,nad 500m2 vč. naložení a vodorovného přemístění ornice z meziskládky | m2 | 413,3+373,7+4*61 stáv. areál+v místě stav. komun. | 1031 | #VALUE! | #VALUE!
715 | SO02.10 | 182301133R00 | Rozprostření ornice, svah, tl. 15-20 cm, nad 500m2 vč. naložení a vodorovného přemístění ornice z meziskládky | m2 | 6,08*48,85+7,4*9,3 boční svahy aktivací | 1634.28 | #VALUE! | #VALUE!
[5 empty] | 395,8 |  | #VALUE! | #VALUE!
[5 empty] | 179,55 |  | #VALUE! | #VALUE!
[5 empty] | 161,5 |  | #VALUE! | #VALUE!
[5 empty] | 56,5 |  | #VALUE! | #VALUE!
[5 empty] | 475,1 |  | #VALUE! | #VALUE!
716 | SO02.10 | 180402111R00 | Založení trávníku parkového výsevem v rovině | m2 |  | 1031 | #VALUE! | #VALUE!
717 | SO02.10 | 180402112R00 | Založení trávníku parkového výsevem svah do 1:2 | m2 |  | 1634.28 | #VALUE! | #VALUE!
718 | SO02.10 | 00572400 | Směs travní parková | kg | (1634,28+1031)/35 | 76.15 | #VALUE! | #VALUE!
719 | SO02.10 | 184302111R00 | Výsadba sazenic do 25 cm+jamka 25x25 nezab.zem.1-3 | kus | 87+281 | 368 | #VALUE! | #VALUE!
720 | SO02.10 | 02652262 | Hedera helix hibernice (břečťan popínavý), výška sazenice 10-15cm | kus |  | 87 | #VALUE! | #VALUE!
721 | SO02.10 | 02650103VD | Cotoneaster dammeri (skalník dammerův), výška sazenice 25 cm | kus |  | 281 | #VALUE! | #VALUE!
722 | SO02.10 | 184302211R00 | Výsadba sazenic nad 25 cm+jamka 35x35 nezab.z.1-3 | kus | 15+3+15 | 33 | #VALUE! | #VALUE!
723 | SO02.10 | 02650104VD | Ribes king edward (krvavá meruzalka), výška sazenice 40-60 cm | kus |  | 3 | #VALUE! | #VALUE!
724 | SO02.10 | 02650102VD | Spiraea bumalda anthony waterer (tavolník nízký), výška sazenice 30 cm | kus |  | 55 | #VALUE! | #VALUE!
725 | SO02.10 | 02650101VD | Spiraea japonice (tavolník), výška sazenice 50-60 cm | kus |  | 18 | #VALUE! | #VALUE!
726 | SO02.10 | 02652026 | Forsythia intermedia spectabilis (zlatice prostřední), výška sazenice 30-40 cm | kus |  | 15 | #VALUE! | #VALUE!
727 | SO02.10 | 02656001 | Philadelphus coronarius (český jasmín-pustoryl), výška sazenice 40-60 cm | kus |  | 3 | #VALUE! | #VALUE!
728 | SO02.10 | 184102211R00 | Výsadba keře bez balu výšky do 1 m, v rovině | kus |  | 15 | #VALUE! | #VALUE!
729 | SO02.10 | 02654935 | Spiraea van houttei (tavolník van houeův), výška sazenice 50-60 cm | kus |  | 15 | #VALUE! | #VALUE!
730 | SO02.10 | 02656011 | Corylus avellana (líska obecná), výška sazenice 40-60 cm | kus |  | 15 | #VALUE! | #VALUE!
731 | SO02.10 | 184004213R00 | Výsadba sazenic stromů do 70 cm, jamka D 50/hl. 50 | kus |  | 20 | #VALUE! | #VALUE!
732 | SO02.10 | 02651279 | Carpinus (habr), výška sazenice 50-70 cm | kus |  | 20 | #VALUE! | #VALUE!
733 | SO02.10 | 184201112R00 | Výsadba stromu při výšce kmene nad 2,5 m, v rovině | kus |  | 1 | #VALUE! | #VALUE!
734 | SO02.10 | 02655310 | Tilia Cordata (lípa malolistá) - výška koruny min. 2,5 m, obvod kmene min. 0,2 m | kus |  | 1 | #VALUE! | #VALUE!
735 | SO02.10 | 184202112R00 | Ukotvení dřeviny kůly D do 10 cm, dl. do 3 m | kus |  | 1 | #VALUE! | #VALUE!
736 | SO02.10 | 184353112R00 | Výsadba saz. jehličnanů do 30 ks, v zem. 2 | kus |  | 10 | #VALUE! | #VALUE!
737 | SO02.10 | 02662125 | Pinus nigra (borovice černá), výška sazenice 40-60 cm | kus |  | 10 | #VALUE! | #VALUE!
738 | SO02.10 | 184101501VD | Péče o zeleň po výsadbě zahrnující 3x sečení trávy a péči o keře a stromy v délce 1,5 roku od vysazení | kompl. |  | 1 | #VALUE! | #VALUE!
|  | 45 | Podkladní a vedlejší konstrukce (kromě vozovek a železničního svršku)
739 | SO02.10 | 457971122R00 | Zřízení vrstvy z geotextilie do 1:1,5,š. do 7,5 m | m2 | 294+294*0,1 | 323.4 | #VALUE! | #VALUE!
740 | SO02.10 | 69370572 | Geotextilie 500g/m2 š. do 6 m | m2 | 323,4 | 340.41 | #VALUE! | #VALUE!
[5 empty] | ;ztratné 5%; 17,0075 |  | #VALUE! | #VALUE!
|  | 56 | Podkladní vrstvy komunikací a zpevněných ploch
741 | SO02.10 | 564821112R00 | Podklad ze štěrkodrti 8/16 po zhutnění tloušťky 10 cm | m2 | 119+52 | 171 | #VALUE! | #VALUE!
742 | SO02.10 | 564831111R00 | Podklad ze štěrkodrti 16/32 po zhutnění tloušťky 10 cm | m2 | 119+52 | 171 | #VALUE! | #VALUE!
743 | SO02.10 | 564761111R00 | Podklad z kameniva drceného vel.32-63 mm, tl. 20 cm | m2 |  | 52 | #VALUE! | #VALUE!
744 | SO02.10 | 567122114R00 | Podklad z kameniva zpev.cementem KZC 1 tl.15 cm | m2 |  | 57 | #VALUE! | #VALUE!
745 | SO02.10 | 564751114R00 | Podklad z kameniva drceného - vibrovaný štěrk frakce 32-63 mm, tl. 18 cm | m2 | 57 | 57 | #VALUE! | #VALUE!
746 | SO02.10 | 564751115R00 | Podklad z kameniva drceného - vibrovaný štěrk frakce 32-63 mm, tl. 20 cm | m2 |  | 325 | #VALUE! | #VALUE!
747 | SO02.10 | 567143115R00 | Podklad z hrubého makadamu zpevněným cementovým mlékem tl.25 cm | m2 |  | 325 | #VALUE! | #VALUE!
|  | 57 | Kryty štěrkových a živičných pozemních komunikací a zpevněných ploch
748 | SO02.10 | 577112124R00 | Beton asfalt ACO 11 J (jemnozrnný - max. zrnitost 8 mm, asfalt 50/70), nad 3 m, 5 cm | m2 |  | 294 | #VALUE! | #VALUE!
749 | SO02.10 | 577114124R00 | Beton asfasltový ACL 16+ (asfalt 50/70), ložný nad 3 m, 5 cm | m2 |  | 294 | #VALUE! | #VALUE!
750 | SO02.10 | 577101602VD | Beton asfaltový ACP 16+, podkladní nad 3 m, 5 cm | m2 |  | 294 | #VALUE! | #VALUE!
|  | 58 | Cementobetonové kryty pozemních komunikací a zpevněných ploch
751 | SO02.10 | 582136113R00 | Kryt cementobetonový CBIII vyztužený, tl. 200 mm | m2 | 57 | 57 | #VALUE! | #VALUE!
752 | SO02.10 | 919716111R00 | Výztuž cementobet. krytu sítí KARI 7,5 kg/m2 | t | 0,0075*57 | 0.43 | #VALUE! | #VALUE!
|  | 59 | Dlažby a předlažby pozemních komunikací a zpevněných ploch
753 | SO02.10 | 596111111RT2 | Kladení dlažby zámkové, lože z kam. 4/8 do 4 cm | m2 | 119+52 | 171 | #VALUE! | #VALUE!
[7 empty] | #VALUE! | #VALUE!
754 | SO02.10 | 59245620 | Dlaždice zámková betonová tl. 60 mm, šedá | m2 | 119 | 125.36 | #VALUE! | #VALUE!
[5 empty] | ;ztratné 5%; 6,3635 |  | #VALUE! | #VALUE!
755 | SO02.10 | 59248050 | Dlažba zámková betonová tl. 80 mm, šedá | m2 | 52 | 54.6 | #VALUE! | #VALUE!
[5 empty] | ;ztratné 5%; 2,6 |  | #VALUE! | #VALUE!
|  | 91 | Doplňující konstrukce a práce na pozemních komunikacích a zpevněných plochách
756 | SO02.10 | 917862111RT7 | Osazení stojatého obrubníku betonového s opěrou, lože z C12/15 včetně dodávky silničního obrubníku 150x250x1000 mm, šedý | m |  | 121 | #VALUE! | #VALUE!
757 | SO02.10 | 917862111R00 | Osazení stojatého obrubníku betonového s opěrou. lože z C12/15 | m |  | 77 | #VALUE! | #VALUE!
758 | SO02.10 | 59217465 | Obrubník parkový ABO 80x250x1000 mm, šedý | kus | 77 | 80.89 | #VALUE! | #VALUE!
[5 empty] | ;ztratné 5%; 3,889 |  | #VALUE! | #VALUE!
|  | 95 | Různé dokončovací konstrukce a práce pozemních staveb
759 | SO02.10 | 959101421VD | Rozebrání ploch ze silničních panelů vč. odvozu panelů - následné rozebrání staveništní panelové komunikace | m2 |  | 183 | #VALUE! | #VALUE!
|  | H22 | Komunikace pozemní a letiště
760 | SO02.10 | 998223011R00 | Přesun hmot, pozemní komunikace, kryt dlážděný | t |  | 234.719 | #VALUE! | #VALUE!
761 | SO02.10 | 998224111R00 | Přesun hmot, pozemní komunikace, kryt betonový | t |  | 69.084 | #VALUE! | #VALUE!
762 | SO02.10 | 998225111R00 | Přesun hmot, pozemní komunikace, kryt živičný | t | 441,286 | 441.29 | #VALUE! | #VALUE!
|  | H23 | Plochy a úpravy území
763 | SO02.10 | 998231311R00 | Přesun hmot pro terénní úpravy | t | 0,62424+65,49 | 66.11 | #VALUE! | #VALUE!
Elektrostavební část
|  | M74 | Elektromontážní práce (silnoproud)
764 | SO02.11 | 740000022VD | Dodávka a montáž elektroinstalací, viz. příloha "Specifikace SO 02.11 Elektrostavební část" výkazu výměr | soubor |  | 1 | #VALUE! | #VALUE!
Oplocení
|  | 0 | Všeobecné konstrukce a práce
765 | SO03 | 0000201VD | Individuální a garanční zkoušky, revize, hutnící zkoušky, zkoušky betonu | soubor |  | 1 | #VALUE! | #VALUE!
|  | 13 | Hloubené vykopávky
766 | SO03 | 131101101R00 | Hloubení nezapažených jam v hor.2 do 100 m3 vč. příplatku za lepivost | m3 | 0,65*0,4*0,32*2 oc. sloupy | 9.72 | #VALUE! | #VALUE!
[5 empty] | 3,81*0,4*0,32 práh |  | #VALUE! | #VALUE!
[5 empty] | 0,4*0,4*0,65*60 sloupky |  | #VALUE! | #VALUE!
[5 empty] | 0,44*0,4*16 vzpěra |  | #VALUE! | #VALUE!
|  | 16 | Přemístění výkopku
767 | SO03 | 161101101R00 | Svislé přemístění výkopku z hor.1-4 do 2,5 m | m3 |  | 9.72 | #VALUE! | #VALUE!
768 | SO03 | 162701102R00 | Vodorovné přemístění výkopku z hor.1-4 do 7000 m | m3 |  | 9.72 | #VALUE! | #VALUE!
769 | SO03 | 162702199R00 | Poplatek za skládku zeminy | m3 |  | 9.72 | #VALUE! | #VALUE!
|  | 17 | Konstrukce ze zemin
770 | SO03 | 171201201R00 | Uložení sypaniny na skládku | m3 |  | 9.72 | #VALUE! | #VALUE!
|  | 27 | Základy
771 | SO03 | 274313621R00 | Beton základových pasů prostý C 20/25 - práh pod vstupní bránu | m3 |  | 0.7 | #VALUE! | #VALUE!
772 | SO03 | 275313621R00 | Beton základových patek prostý C 20/25 - základ sloupků | m3 | 0,4*0,4*0,65*60 | 9.23 | #VALUE! | #VALUE!
[5 empty] | 0,32*0,4*0,65*2 |  | #VALUE! | #VALUE!
[5 empty] | 0,44*0,4*16 |  | #VALUE! | #VALUE!
773 | SO03 | 274313811R00 | Beton základových pasů prostý C 30/37 - základ pilířku měření | m3 | 1,52*0,65-(0,72*0,6*0,2+0,72*0,35*0,1) | 0.88 | #VALUE! | #VALUE!
774 | SO03 | 274362021R00 | Výztuž základových pasů ze svařovaných sítí KARI 6x100/100 mm - dodávka a montáž | t |  | 0.0266 | #VALUE! | #VALUE!
775 | SO03 | 274351215R00 | Bednění stěn základových pasů - zřízení | m2 | 4,45*0,65*2+0,4*0,65*2 | 8.91 | #VALUE! | #VALUE!
[5 empty] | 1,52*0,6*2+0,65*0,6*2 |  | #VALUE! | #VALUE!
776 | SO03 | 274351216R00 | Bednění stěn základových pasů - odstranění | m2 |  | 8.91 | #VALUE! | #VALUE!
|  | 31 | Zdi podpěrné a volné
777 | SO03 | 317121025R00 | Osazení překladů keramických sv. do 105 cm | kus |  | 1 | #VALUE! | #VALUE!
778 | SO03 | 59610122VD | Překlad z lícovek Klinker - Kastanjebruin 57 - staveništní prefabrikát dl. 750 mm (vyvrtání 2x otvoru d15 mm, výztuž R12, vyplnění dutin cem. maltou) | kompl. |  | 1 | #VALUE! | #VALUE!
|  | 33 | Sloupy a pilíře, stožáry a rámové stojky
779 | SO03 | 338121123R00 | Osazení sloupků betonových do betonové patky | kus | 62+18 | 80 | #VALUE! | #VALUE!
780 | SO03 | 59231118 | Sloupek betonový plotový řadový 150x120x2500 mm (KZV 5-250) | kus |  | 62 | #VALUE! | #VALUE!
781 | SO03 | 59231121 | Sloupek betonový plotový-vzpěra 150x120x2500 mm (KZS 15-250) | kus |  | 18 | #VALUE! | #VALUE!
782 | SO03 | 338171122R00 | Osazení sloupků ocelových do 2,6 m, zabetonování do betonové patky | kus |  | 2 | #VALUE! | #VALUE!
783 | SO03 | 55342340 | Sloupek pro vstupní branku - ocelová trubka 2400/127x7 mm - zelený nátěr | kus |  | 2 | #VALUE! | #VALUE!
|  | 34 | Stěny a příčky
784 | SO03 | 342241160R00 | Příčky z lícovek Klinker, Waldický formát 215x102x65 mm, odstín KASTANJEBRUIN 57 | m2 | 1,37+1,37+0,7+1,79+0,26+0,28+0,175 | 6.25 | #VALUE! | #VALUE!
[5 empty] | (1,37+1,37+0,7+1,79+0,26+0,28+0,175)*0,05 ztratné |  | #VALUE! | #VALUE!
|  | 41 | Stropy a stropní konstrukce (pozemní stavby)
785 | SO03 | 411121121R00 | Osaz.stropních desek š. do 120, dl. do 380 cm | kus |  | 1 | #VALUE! | #VALUE!
786 | SO03 | 59241360VD | Deska Teraco dl. 1775 x 860, tl. 50 mm | kus |  | 1 | #VALUE! | #VALUE!
|  | 767 | Konstrukce doplňkové stavební (zámečnické)
787 | SO03 | 767920240R00 | Montáž vrat na ocelové sloupky, plochy do 8 m2 | kus |  | 1 | #VALUE! | #VALUE!
788 | SO03 | 55346471 | Vrata ocelová 4010x1700 mm se vstupní brankou šířky 1150 mm, vložka FAB, visací zámek (dodávka dle přílohy F.03-2) | kus |  | 1 | #VALUE! | #VALUE!
789 | SO03 | 767911130R00 | Montáž oplocení strojového pletiva h do 2 m | m |  | 186 | #VALUE! | #VALUE!
790 | SO03 | 31327503 | Pletivo 4hr drátěné plastifik 50x50x1600 mm se zapleteným napínacím drátem - zelené | m |  | 186 | #VALUE! | #VALUE!
791 | SO03 | 767995106R00 | Montáž kovových atypických konstrukcí do 250 kg (práh pod vstupní bránu) vč. dodávky | kg |  | 208.19 | #VALUE! | #VALUE!
792 | SO03 | 767811100R00 | Montáž větracích mřížek | kus |  | 2 | #VALUE! | #VALUE!
793 | SO03 | 42972800 | Mřížka čtyřhranná vel. 125x125 mm | kus |  | 2 | #VALUE! | #VALUE!
|  | H15 | Objekty pozemní zvláštní
794 | SO03 | 998151111R00 | Přesun hmot, oplocení a zvláštní obj. | t |  | 63.52 | #VALUE! | #VALUE!
Ostatní materiál
795 | SO03 | 59233175 | Deska plotová podhrabová 300x50x3000mm - dodávka a montáž | kus | 62 | 63.3 | #VALUE! | #VALUE!
[5 empty] | ;ztratné 2%; 1,302 |  | #VALUE! | #VALUE!
796 | SO03 | 58344171 | Štěrkodrtě frakce 16/32 - dodávka a montáž | T | 0,3*3*0,15*62*1,9 | 15.9 | #VALUE! | #VALUE!
Zásobování vodou
|  | 0 | Všeobecné konstrukce a práce
797 | SO04 | 0000201VD | Individuální a garanční zkoušky, revize, hutnící zkoušky, zkoušky betonu | soubor |  | 1 | #VALUE! | #VALUE!
|  | 11 | Přípravné a přidružené práce
798 | SO04 | 115101201R00 | Čerpání vody na výšku do 10 m, přítok do 500 l (odborný odhad) vč. dodávky a osazení čerpadla | hod |  | 8 | #VALUE! | #VALUE!
799 | SO04 | 115001101R00 | Převedení vody potrubím o průměru do DN 100 mm | m |  | 50 | #VALUE! | #VALUE!
|  | 13 | Hloubené vykopávky
800 | SO04 | 134702411R00 | Výkop studny spouštěné v hor.1-4, hl.do 10 m | m3 | 4,43*1,1*1,1*3,14 | 27.99 | #VALUE! | #VALUE!
[5 empty] | 1,95*1,35*1,35*3,14 |  | #VALUE! | #VALUE!
801 | SO04 | 132101211R00 | Hloubení rýh š.do 200 cm hor.2 do 100 m3, strojně vč. příplatku za lepivost | m3 | 45,81*1 řad A | 53.13 | #VALUE! | #VALUE!
[5 empty] | 1*1*1,2 řad B.1 |  | #VALUE! | #VALUE!
[5 empty] | 1*5,1*1,2 řad B.2 |  | #VALUE! | #VALUE!
|  | 16 | Přemístění výkopku
802 | SO04 | 161101101R00 | Svislé přemístění výkopku z hor.1-4 do 2,5 m | m3 |  | 53.13 | #VALUE! | #VALUE!
803 | SO04 | 161101104R00 | Svislé přemístění výkopku z hor.1-4 do 8,0 m | m3 | 27,99 | 27.99 | #VALUE! | #VALUE!
804 | SO04 | 162207112R00 | Vodorovné přemístění výkopku hor. 1-4 do 100 m na meziskládku a z meziskládky | m3 | 53,13+34,87 | 88 | #VALUE! | #VALUE!
805 | SO04 | 167101101R00 | Nakládání výkopku z hor.1-4 v množství do 100 m3 | m3 |  | 34.87 | #VALUE! | #VALUE!
806 | SO04 | 162701102R00 | Vodorovné přemístění výkopku z hor.1-4 do 7000 m | m3 | 27,99 | 27.99 | #VALUE! | #VALUE!
807 | SO04 | 162702199R00 | Poplatek za skládku zeminy | m3 |  | 27.99 | #VALUE! | #VALUE!
|  | 17 | Konstrukce ze zemin
808 | SO04 | 175101101RT2 | Obsyp potrubí bez prohození sypaniny s dodáním štěrkopísku frakce 0 - 22 mm | m3 | 1*0,35*(34,35+1+5,1) | 14.16 | #VALUE! | #VALUE!
809 | SO04 | 28314142.A | Fólie výstražná š. 330 x 1,2 mm bílá 3,3 m/kg | kg |  | 10.41 | #VALUE! | #VALUE!
810 | SO04 | 171201201R00 | Uložení sypaniny na staveništní meziskládku | m3 |  | 53.13 | #VALUE! | #VALUE!
811 | SO04 | 174101101R00 | Zásyp jam, rýh, šachet se zhutněním | m3 | 53,13-(4,05+0,05+14,16) | 34.87 | #VALUE! | #VALUE!
|  | 18 | Povrchové úpravy terénu
812 | SO04 | 181101102R00 | Úprava pláně v hor. 1-4, se zhutněním | m2 | 1*34,35+1*1+1*5,1 | 40.45 | #VALUE! | #VALUE!
|  | 24 | Studny
813 | SO04 | 242111113R00 | Osazení pláště studny z bet. skruží celých DN 1000 | m | 7,25 | 7.25 | #VALUE! | #VALUE!
814 | SO04 | 59225100 | Dílec pro studny SR - F 1000x250 PS 100x25x9 cm | kus |  | 1 | #VALUE! | #VALUE!
815 | SO04 | 59225102 | Dílec pro studny SR - F 1000x1000 PS 100x100x9 cm | kus |  | 7 | #VALUE! | #VALUE!
816 | SO04 | 247531111R00 | Obsyp studny z kamen. hrubého drceného 8 -16 mm | m3 | 1,1*1,1*3,14*2-(0,6*0,6*3,14*2) | 5.34 | #VALUE! | #VALUE!
817 | SO04 | 243571112R00 | Výplň dna studny z kameniva těženého, hl. 10 m | m3 | 0,5*0,5*3,14*0,4 | 0.31 | #VALUE! | #VALUE!
818 | SO04 | 247681114R00 | Těsnění studny se zhutněním z jílu | m3 | 1,35*1,35*3,14*1,95-(0,6*0,6*3,14*1,95) | 20.21 | #VALUE! | #VALUE!
[5 empty] | (3,35*3,35*3,14*0,33-0,6*0,6*3,14*0,33) |  | #VALUE! | #VALUE!
819 | SO04 | 245111111R00 | Osazení krycí desky dvoudílné | t |  | 0.15 | #VALUE! | #VALUE!
820 | SO04 | 59233801VD | Poklop studniční DN1000 dělený - dodávka a montáž | kus |  | 1 | #VALUE! | #VALUE!
821 | SO04 | 247101101VD | Obsyp studny hutněnou hlinitou zeminou | m3 | 1,1*1,1*3,14*2,43+0,6*0,6*3,14*2,43 | 11.98 | #VALUE! | #VALUE!
|  | 45 | Podkladní a vedlejší konstrukce (kromě vozovek a železničního svršku)
822 | SO04 | 451572111R00 | Lože pod potrubí z kameniva těženého 0 - 4 mm | m3 | 1*0,1*34,35+1*0,1*1+1*0,1*5,1 | 4.05 | #VALUE! | #VALUE!
823 | SO04 | 452313131R00 | Bloky pro potrubí z betonu C 12/15 | m3 | 0,3*0,3*0,25*2 | 0.05 | #VALUE! | #VALUE!
824 | SO04 | 452353101R00 | Bednění bloků pod potrubí | m2 | 0,3*0,3*4*2 | 0.72 | #VALUE! | #VALUE!
|  | 767 | Konstrukce doplňkové stavební (zámečnické)
825 | SO04 | 767101202VD | Montáž atypických konstrukcí z kompozitu do 50 kg vč. dodávky nerezového spojovacího materiálu (dodávka výrobce kompozitního materiálu) | kg |  | 1.7 | #VALUE! | #VALUE!
826 | SO04 | 23210181VD | Nosník z kompozitu L 51x51/6 mm, dl. 300 mm | kus |  | 6 | #VALUE! | #VALUE!
827 | SO04 | 23210182VD | Nosník z kompozitu I 103x100/6 mm, dl. 920 mm | kus |  | 2 | #VALUE! | #VALUE!
828 | SO04 | 2320183VD | Pororoštová deska z kompozitu, půlkruhová DN 1000 | m2 | 0,5*0,5*3,14 | 0.79 | #VALUE! | #VALUE!
|  | 86 | Potrubí z trub ocelových
829 | SO04 | 862101201VD | Montáž trubek ocelových nerezových do DN 50 | m | 5,1+24,27+2,06 | 31.43 | #VALUE! | #VALUE!
830 | SO04 | 12730112 | Trubka nerezová DN 50 vč. kolen a kotevních prvků | m | 5,1 | 5.36 | #VALUE! | #VALUE!
[5 empty] | ;ztratné 5%; 0,255 |  | #VALUE! | #VALUE!
831 | SO04 | 12730111 | Trubka nerezová DN 40 vč. kolen a kotevních prvků | m | 24,27 | 25.48 | #VALUE! | #VALUE!
[5 empty] | ;ztratné 5%; 1,2135 |  | #VALUE! | #VALUE!
832 | SO04 | 12730110 | Trubka nerezová DN 32 vč. kolen a kotevních prvků | m | 2,06 | 2.17 | #VALUE! | #VALUE!
[5 empty] | ;ztratné 5%; 0,105 |  | #VALUE! | #VALUE!
833 | SO04 | 12710179VD | Nerezové šroubení DN50 | kus |  | 1 | #VALUE! | #VALUE!
834 | SO04 | 12710178VD | Nerezové šroubení DN32 | kus |  | 1 | #VALUE! | #VALUE!
|  | 87 | Potrubí z trub plastických, skleněných a čedičových
835 | SO04 | 871211121R00 | Montáž trubek polyetylenových ve výkopu 63 mm | m |  | 34.35 | #VALUE! | #VALUE!
836 | SO04 | 28613434 | Trubka tlaková PE100 63 x 5,8 mm, SDR11, PN16 | m | 34,35 | 35.04 | #VALUE! | #VALUE!
[5 empty] | ;ztratné 2%; 0,687 |  | #VALUE! | #VALUE!
837 | SO04 | 871181121R00 | Montáž trubek polyetylenových ve výkopu 50 mm | m | 8,24 | 8.24 | #VALUE! | #VALUE!
838 | SO04 | 28613433 | Trubka tlaková PE100 d50 x 4,6 mm, SDR11, PN16 | m | 8,24 | 8.41 | #VALUE! | #VALUE!
[5 empty] | ;ztratné 2%; 0,1672 |  | #VALUE! | #VALUE!
|  | 89 | Ostatní konstrukce a práce na trubním vedení
839 | SO04 | 892241111R00 | Tlaková zkouška vodovodního potrubí do DN 80 | m | 34,35+8,24+5,1+24,27+2,06 | 74.02 | #VALUE! | #VALUE!
840 | SO04 | 892372111R00 | Zabezpečení konců vodovod. potrubí do DN 300 | kus |  | 4 | #VALUE! | #VALUE!
841 | SO04 | 891181111R00 | Montáž vodovodních šoupátek ve výkopu do DN 40 | kus |  | 1 | #VALUE! | #VALUE!
842 | SO04 | 42200428VD | Šoupátko vevařovací Š 5.15.50 PROFI-VAR DN40/d50, PN16 | kus |  | 1 | #VALUE! | #VALUE!
843 | SO04 | 42291021VD | Zemní souprava teleskopická DN 3/4"-2", dl. 1,10-1,80 m | kus |  | 1 | #VALUE! | #VALUE!
844 | SO04 | 42200041VD | Podkladová deska (HAWLE č. 3481) | kus |  | 1 | #VALUE! | #VALUE!
845 | SO04 | 42220046VD | Poklop šoupátkový (HAWLE č. 1750) | kus |  | 1 | #VALUE! | #VALUE!
846 | SO04 | 899521211R00 | Stupadla vidlicová oceloplastová, kotvená do skruží chemickými hmoždinkami - dodávka a montáž | kus |  | 6 | #VALUE! | #VALUE!
|  | H25 | Objekty podzemní (mimo důlní)
847 | SO04 | 998254011R00 | Přesun hmot pro studny jakéhokoliv rozsahu | t | 19,56103 | 19.56 | #VALUE! | #VALUE!
|  | H27 | Vedení trubní dálková a přípojná
848 | SO04 | 998276101R00 | Přesun hmot, trubní vedení plastová, otevř. výkop | t | 29,4915 | 29.49 | #VALUE! | #VALUE!
849 | SO04 | 998272201R00 | Přesun hmot, trubní vedení ocelové nerezové | t | 0,06786 | 0.07 | #VALUE! | #VALUE!
|  | M21 | Elektromontáže
850 | SO04 | 210900523RT1 | Vodič CY 4 mm2 uložený volně včetně dodávky vodiče | m | (037+7)*2 | 88 | #VALUE! | #VALUE!
|  | M23 | Montáže potrubí
851 | SO04 | 230120041R00 | Čištění potrubí proplachem DN 32 | m |  | 2.06 | #VALUE! | #VALUE!
852 | SO04 | 230120042R00 | Čištění potrubí proplachem DN 40 | m | 24,27+8,24 | 32.51 | #VALUE! | #VALUE!
853 | SO04 | 230120043R00 | Čištění potrubí proplachem DN 50 | m | 5,1+34,35 | 39.45 | #VALUE! | #VALUE!
Ostatní materiál
854 | SO04 | 42237514 | Kohout kulový závitový 1", nerezový vč. vývodu na hadici - dodávka a montáž | kus |  | 7 | #VALUE! | #VALUE!
855 | SO04 | 28601630VD | Tepelná izolace potrubí AEROFLEX, tl. 19 mm na nerezové potrubí DN32, venkovní prostředí - dodávka a montáž | m |  | 2 | #VALUE! | #VALUE!
856 | SO04 | 42201012VD | Litinová zakusovací příruba jištěná proti posunu d63/50, HAWLE č. 0400 - dodávka a montáž | kus |  | 1 | #VALUE! | #VALUE!
857 | SO04 | 2860052VD | Elektrokoleno 90° d63, PE100, SDR11 - dodávka a montáž | kus |  | 2 | #VALUE! | #VALUE!
858 | SO04 | 2860053VD | Elektrokoleno 90° d50, PE100, SDR11 - dodávka a montáž | kus |  | 3 | #VALUE! | #VALUE!
859 | SO04 | 2860054VD | Elektrokoleno 90° d40, PE100, SDR11 - dodávka a montáž | kus |  | 1 | #VALUE! | #VALUE!
860 | SO04 | 2860163VD | Oblouk 11° d63, PE100, SDR11 - dodávka a montáž | kus |  | 4 | #VALUE! | #VALUE!
861 | SO04 | 28601601VD | Elektroobjímka d63, PE100, SDR11 - dodávka a montáž | kus |  | 10 | #VALUE! | #VALUE!
862 | SO04 | 28601602VD | Elektroobjímka d50, PE100, SDR11 - dodávka a montáž | kus |  | 1 | #VALUE! | #VALUE!
863 | SO04 | 28603603VD | Redukovaná elektroobjímka, d63/40, PE100, SDR11 - dodávka a montáž | kus |  | 1 | #VALUE! | #VALUE!
864 | SO04 | 42237517 | Kohout kulový závitový 2", nerezový - dodávka a montáž | kus |  | 1 | #VALUE! | #VALUE!
865 | SO04 | 551135736 | Klapka zpětná závitová 2" - dodávka a montáž | kus |  | 1 | #VALUE! | #VALUE!
866 | SO04 | 2860038VD | T-kus redukovaný - dlouhé provedení - BTR d63/50, PE100, SDR11 - dodávka a montáž | kus |  | 1 | #VALUE! | #VALUE!
867 | SO04 | 2860146VD | Redukce - dlouhé provedení d63/40, PE100, SDR11 - dodávka a montáž | kus |  | 1 | #VALUE! | #VALUE!
868 | SO04 | 2860186VD | Lemový nákružek BE d40, PE100, SDR11 - dodávka a montáž | kus |  | 1 | #VALUE! | #VALUE!
869 | SO04 | 2860187VD | Lemový nákružek BE d50, PE100, SDR11 - dodávka a montáž | kus |  | 2 | #VALUE! | #VALUE!
870 | SO04 | 28601936VD | PP příruba s ocelovou výztuhou BFL d40, PN 16 - dodávka a montáž | kus |  | 1 | #VALUE! | #VALUE!
871 | SO04 | 28601937VD | PP příruba s ocelovou výztuhou BFL d50, PN 16 - dodávka a montáž | kus |  | 2 | #VALUE! | #VALUE!
872 | SO04 | 28601632VD | T-kus s prodlouženým hrdlem TA d63, PE100, SDR11 - dodávka a montáž | kus |  | 1 | #VALUE! | #VALUE!
873 | SO04 | 28601633VD | T-kus s prodlouženým hrdlem TA d50, PE100, SDR11 - dodávka a montáž | kus |  | 2 | #VALUE! | #VALUE!
874 | SO04 | 1270178VD | Nerezové koleno 90° DN32, svařeno na tupo - dodávka a montáž | kus |  | 1 | #VALUE! | #VALUE!
875 | SO04 | 1270179VD | Nerezové koleno 90° DN50, svařeno na tupo - dodávka a montáž | kus |  | 1 | #VALUE! | #VALUE!
876 | SO04 | 1270135VD | Souprava ovládací tyče kulového ventilu vč. kotevních prvků - dodávka a montáž | kus |  | 2 | #VALUE! | #VALUE!
877 | SO04 | 12710210VD | Kotevní spona z nerezového plechu tl. 10 mm - dodávka a montáž | kus |  | 1 | #VALUE! | #VALUE!
Přípojka VN 22 KV - PAS
|  | M21 | Elektromontáže
878 | SO05 | 210130003VD | Dodávka a montáž přípojky VN 22 KV, viz. příloha "F.18 – SO-05 - Přípojka VN 22 KV - PAS" stavební dokumentace | soubor |  | 1 | #VALUE! | #VALUE!
Přeložka stávajícího výtlaku splaškové kanalizace
|  | 0 | Všeobecné konstrukce a práce
879 | SO06 | 0000201VD | Individuální a garanční zkoušky, revize, hutnící zkoušky, zkoušky betonu | soubor |  | 1 | #VALUE! | #VALUE!
|  | 12 | Odkopávky a prokopávky
880 | SO06 | 122101401R00 | Vykopávky v zemníku do 100 m3 (vhodná zemina pro zpětný zásyp) | m3 |  | 61.07 | #VALUE! | #VALUE!
|  | 13 | Hloubené vykopávky
881 | SO06 | 132101201R00 | Hloubení rýh šířky do 200 cm v hor.2 do 100 m3 vč. příplatku za lepivost | m3 | 61,7958*1,43 | 88.37 | #VALUE! | #VALUE!
|  | 16 | Přemístění výkopku
882 | SO06 | 161101101R00 | Svislé přemístění výkopku z hor.1-4 do 2,5 m | m3 |  | 88.37 | #VALUE! | #VALUE!
883 | SO06 | 162701102R00 | Vodorovné přemístění výkopku z hor.1-4 do 7000 m | m3 |  | 88.37 | #VALUE! | #VALUE!
884 | SO06 | 162702199R00 | Poplatek za skládku zeminy | m3 |  | 88.37 | #VALUE! | #VALUE!
885 | SO06 | 167101101R00 | Nakládání výkopku z hor.1-4 v množství do 100 m3 | m3 |  | 61.07 | #VALUE! | #VALUE!
886 | SO06 | 162701105R00 | Vodorovné přemístění výkopku z hor.1-4 do 10000 m | m3 |  | 61.07 | #VALUE! | #VALUE!
887 | SO06 | 162701109R00 | Příplatek k vod. přemístění hor.1-4 za další 1 km (za dalších 15 km) | m3 | 61,07*15 | 916.05 | #VALUE! | #VALUE!
|  | 17 | Konstrukce ze zemin
888 | SO06 | 171201201R00 | Uložení sypaniny na skládku | m3 |  | 88.37 | #VALUE! | #VALUE!
889 | SO06 | 174101101R00 | Zásyp jam, rýh, šachet se zhutněním | m3 | 88,37-(5,62+19,88+1,8) | 61.07 | #VALUE! | #VALUE!
890 | SO06 | 175101101RT2 | Obsyp potrubí bez prohození sypaniny s dodáním štěrkopísku frakce 0 - 22 mm | m3 | 17,754*1,12 | 19.88 | #VALUE! | #VALUE!
891 | SO06 | 28314141.A | Fólie výstražná š. 330 x 1,2 mm hnědá 3,3 m/kg | kg | 61/3,3 | 18.48 | #VALUE! | #VALUE!
|  | 21 | Úprava podloží a základové spáry
892 | SO06 | 212752112R00 | Trativody z drenážních trubek, lože zrnitosti 5-10 mm, DN 100 mm | m |  | 60 | #VALUE! | #VALUE!
|  | 45 | Podkladní a vedlejší konstrukce (kromě vozovek a železničního svršku)
893 | SO06 | 451572111R00 | Lože pod potrubí z kameniva těženého 0 - 4 mm, tl. 100 mm | m3 | 0,093*60,46 | 5.62 | #VALUE! | #VALUE!
[7 empty] | #VALUE! | #VALUE!
|  | 87 | Potrubí z trub plastických, skleněných a čedičových
894 | SO06 | 871251121R00 | Montáž trubek polyetylenových ve výkopu 110 mm | m |  | 60.46 | #VALUE! | #VALUE!
895 | SO06 | 28613426 | Trubka tlaková PE100 d110x10 mm PN16, SDR11 | m | 60,46 | 63.54 | #VALUE! | #VALUE!
[5 empty] | ;ztratné 5%; 3,0845 |  | #VALUE! | #VALUE!
896 | SO06 | 28613056VD | Elektrokoleno 11°, HDPE d110, SDR11 - dodávka a montáž | kus |  | 2 | #VALUE! | #VALUE!
897 | SO06 | 28613055VD | Elektrokoleno 30°, HDPE d110, SDR11 - dodávka a montáž | kus |  | 1 | #VALUE! | #VALUE!
898 | SO06 | 28613050VD | Elektrokoleno 45°, HDPE d110, SDR11 - dodávka a montáž | kus |  | 5 | #VALUE! | #VALUE!
|  | 89 | Ostatní konstrukce a práce na trubním vedení
899 | SO06 | 892271111R00 | Tlaková zkouška vodovodního potrubí DN 125 | m |  | 60.46 | #VALUE! | #VALUE!
900 | SO06 | 892372111R00 | Zabezpečení konců vodovod. potrubí DN 300 | kus |  | 1 | #VALUE! | #VALUE!
|  | 93 | Různé dokončovací konstrukce a práce inženýrských staveb
901 | SO06 | 936300001VD | Utěsnění otvoru pro prostup potrubí těsněním FORSHEDA F911-2 - d110 vč. dodávky těsnění kluzného prostředku | kompl. |  | 1 | #VALUE! | #VALUE!
|  | 97 | Prorážení otvorů a ostatní bourací práce
902 | SO06 | 971000594VD | Provedení jádrového vývrtu d 250 mm v betonu vč. začištění povrchu stěn | m |  | 1 | #VALUE! | #VALUE!
|  | H27 | Vedení trubní dálková a přípojná
903 | SO06 | 998276101R00 | Přesun hmot, trubní vedení plastová, otevř. výkop | t |  | 54.4816 | #VALUE! | #VALUE!
|  | M21 | Elektromontáže
904 | SO06 | 210900523RT1 | Vodič CY 4 mm2 uložený volně včetně dodávky vodiče | m | 64*2 | 128 | #VALUE! | #VALUE!
Ostatní materiál
905 | SO06 | 12700101VD | Nerezové přírubové koleno 90° DN 100 s jednostrannou přírubou - dodávka a montáž | kus |  | 1 | #VALUE! | #VALUE!
906 | SO06 | 552110094VD | Speciální příruba jištěná proti posunu d110/DN100, PN10 (HAWLE č.0400) - dodávka a montáž | kus |  | 1 | #VALUE! | #VALUE!
Bourací práce
|  | 11 | Přípravné a přidružené práce
907 | SO07 | 113107123R00 | Odstranění podkladu pl. do 200 m2, kamenivo drcené tl.30 cm | m2 | 131+336 | 467 | #VALUE! | #VALUE!
908 | SO07 | 113107142R00 | Odstranění podkladu pl. do 200 m2, živice tl. 10 cm | m2 | 131+336 | 467 | #VALUE! | #VALUE!
909 | SO07 | 113107111R00 | Odstranění podkladu pl. do 200 m2, kam.těžené tl.10 cm | m2 | 131+336 | 467 | #VALUE! | #VALUE!
|  | 12 | Odkopávky a prokopávky
910 | SO07 | 122101101R00 | Odkopávky nezapažené v hor. 2 do 100 m3 vč. příplatku za lepivost | m3 | 52 | 52 | #VALUE! | #VALUE!
|  | 13 | Hloubené vykopávky
911 | SO07 | 130900040RA0 | Bourání konstrukcí z betonu železového ve výkopu vč. svislého přesunu vybouraných hmot | m3 | 0,28 odlehčovací komora | 32.07 | #VALUE! | #VALUE!
[5 empty] | 2,26 objekt měření |  | #VALUE! | #VALUE!
[5 empty] | 3 usazovací nádrž |  | #VALUE! | #VALUE!
[5 empty] | 2,2 čerpací stanice |  | #VALUE! | #VALUE!
[5 empty] | 7,51+1,12 objekty hrubého předčištění |  | #VALUE! | #VALUE!
[5 empty] | (11,63+16,66+34,5)*0,25 základ pod uskladňovací nádrž, biologický filter, usazovací nádrž |  | #VALUE! | #VALUE!
|  | 16 | Přemístění výkopku
912 | SO07 | 162307111R00 | Vodorovné premístění výkopku z horniny 1-4 do 500 m vč. uložení na staveništní meziskládku | m3 | 52 | 52 | #VALUE! | #VALUE!
|  | 762 | Konstrukce tesařské
913 | SO07 | 762900030RAB | Demontáž dřevěného krovu | m2 | 28 | 28 | #VALUE! | #VALUE!
|  | 764 | Konstrukce klempířské
914 | SO07 | 764321860R00 | Demontáž oplechování říms, rš 1000 mm, do 30° | m |  | 1.4 | #VALUE! | #VALUE!
|  | 765 | Krytina tvrdá
915 | SO07 | 765321810R00 | Demontáž krytiny z AZC čtverců do suti, na bednění | m2 |  | 30 | #VALUE! | #VALUE!
|  | 767 | Konstrukce doplňkové stavební (zámečnické)
916 | SO07 | 767920840R00 | Demontáž vstupních vrat s brankou k oplocení plochy do 10 m2 | kus |  | 1 | #VALUE! | #VALUE!
917 | SO07 | 767900040RA0 | Demontáž oplocení z pletiva výšky 1,6 m vč. ocelových sloupků | m | 50+137 | 187 | #VALUE! | #VALUE!
|  | 96 | Bourání konstrukcí
918 | SO07 | 968061125R00 | Vyvěšení dřevěných dveřních křídel pl. do 2 m2 | kus |  | 2 | #VALUE! | #VALUE!
919 | SO07 | 968061113R00 | Vyvěšení dřevěných okenních křídel pl. nad 1,5 m2 | kus |  | 1 | #VALUE! | #VALUE!
920 | SO07 | 968061112R00 | Vyvěšení dřevěných okenních křídel pl. do 1,5 m2 | kus |  | 1 | #VALUE! | #VALUE!
921 | SO07 | 962023391R00 | Bourání zdiva nadzákladového smíšeného na MVC | m3 | (4,08*0,3*2+6,77*0,3*2)*2,5 provozní objekt | 21.33 | #VALUE! | #VALUE!
[5 empty] | 3,48*2,5*0,15 |  | #VALUE! | #VALUE!
[5 empty] | 1,54 elektropilíř |  | #VALUE! | #VALUE!
[5 empty] | 2,2 pilířek u měrného objektu |  | #VALUE! | #VALUE!
922 | SO07 | 968062355R00 | Vybourání dřevěných rámů oken pl. do 2 m2 vč. parapetu | m2 |  | 2 | #VALUE! | #VALUE!
923 | SO07 | 965042141R00 | Bourání mazanin betonových tl. 10 cm, nad 4 m2 | m3 | 22*0,1 | 2.2 | #VALUE! | #VALUE!
924 | SO07 | 963051113R00 | Bourání ŽB stropů deskových tl. nad 8 cm - zastropení elektropilířku a zděného objektu o měření | m3 | 1,7*0,8*0,08 elektropilíř | 0.24 | #VALUE! | #VALUE!
[5 empty] | 1,3*0,1 objekt u měrného objektu |  | #VALUE! | #VALUE!
925 | SO07 | 961044111R00 | Bourání základů z betonu prostého | m3 | 4,08*0,5*0,8*2 | 7.88 | #VALUE! | #VALUE!
[5 empty] | 5,77*0,5*0,8*2 |  | #VALUE! | #VALUE!
926 | SO07 | 969021131R00 | Vybourání kanalizačního potrubí beton DN do 300 mm | m |  | 2 | #VALUE! | #VALUE!
927 | SO07 | 964011221R00 | Vybourání ŽB překladů dl. do 3 m | m3 |  | 0.27 | #VALUE! | #VALUE!
928 | SO07 | 965042241RT6 | Bourání mazanin betonových tl. nad 10 cm, nad 4 m2 - zpevněné betonové plochy | m3 | 0,39 | 15.54 | #VALUE! | #VALUE!
[5 empty] | 6,5*0,3 |  | #VALUE! | #VALUE!
[5 empty] | 11*0,3 |  | #VALUE! | #VALUE!
[5 empty] | 19*0,3 |  | #VALUE! | #VALUE!
[5 empty] | 14*0,3 |  | #VALUE! | #VALUE!
929 | SO07 | 962000251VD | Demontáž a následná montáž ocelového poklopu s rámem rozměrů 950x1200 mm | kus |  | 1 | #VALUE! | #VALUE!
930 | SO07 | 961000201VD | Demontáž stávajících rozvodů elektroinstalave a elektrozařízení | kompl. |  | 1 | #VALUE! | #VALUE!
931 | SO07 | 962310002VD | Demontáž betonového poklopu | kus |  | 1 | #VALUE! | #VALUE!
932 | SO07 | 968000501VD | Vybourání poklopu z kompozitního pororoštu plochy 0,6 m2 vč. následné likvidace | kus |  | 1 | #VALUE! | #VALUE!
933 | SO07 | 966101255VD | Vybourání kanalizačního potrubí kamenina DN 600 mm | m |  | 29 | #VALUE! | #VALUE!
934 | SO07 | 96600101VD | Zrušení stávající kanalizační šachty z betonových dílců vč. poklopu | kompl. |  | 1 | #VALUE! | #VALUE!
935 | SO07 | 969011131R00 | Vybourání PE potrubí DN do 125 mm vč. lože a obsypu | m | 50 | 64 | #VALUE! | #VALUE!
[5 empty] | 14 |  | #VALUE! | #VALUE!
936 | SO07 | 966068001R00 | Demontáž dřevěných stěn svislého pláště úplná | m2 | 27,05 dosazovací nádrž | 177.05 | #VALUE! | #VALUE!
[5 empty] | 61 biologický filter |  | #VALUE! | #VALUE!
[5 empty] | 89 usazovací nádrž |  | #VALUE! | #VALUE!
937 | SO07 | 963053936R00 | Bourání ŽB schodišťových ramen samonosných | m2 | 5 | 5 | #VALUE! | #VALUE!
938 | SO07 | 966101809VD | Demontáž ocelového ochranného trubkového zábradlí výšky 1100 mm vč. jeho ekologické likvidace | m |  | 95 | #VALUE! | #VALUE!
939 | SO07 | 966101502VD | Demontáž ocelové lávky a žebříku vč. následné ekologické likvidace | kompl. |  | 1 | #VALUE! | #VALUE!
940 | SO07 | 966101503VD | Demontáž ocelového žebříku dl. 5,5 m s ochranným košem vč. následné ekologické likvidace | kompl. |  | 1 | #VALUE! | #VALUE!
941 | SO07 | 966101504VD | Demontáž ocelového žebříku dl. 6 m s ochranným košem vč. následné ekologické likvidace | kompl. |  | 1 | #VALUE! | #VALUE!
942 | SO07 | 966101505VD | Demontáž ocelové lávky s ochranným zábradlím vč. žebříku dl. 2 m vč. následné ekologické likvidace | kompl. |  | 1 | #VALUE! | #VALUE!
943 | SO07 | 968072455R00 | Vybourání kovových dveřních zárubní pl. do 2 m2 | m2 |  | 2 | #VALUE! | #VALUE!
944 | SO07 | 966101601VD | Demotáž ocelového poklopu plochy do 1 m2 vč. rámu a následné ekologické likvidace | kompl. |  | 8 | #VALUE! | #VALUE!
945 | SO07 | 963300013RA0 | Bourání stropů ŽB deskových tl. do 20 cm | m2 | 18,45*0,2 | 3.69 | #VALUE! | #VALUE!
|  | M21 | Elektromontáže
946 | SO07 | 210000101VD | Demontáž stávajících svítidel v rámci provozního objektu vč. kabelových rozvodů pro svítidla vč. následné ekologické likvidace svítidel a kabelů | kompl. |  | 1 | #VALUE! | #VALUE!
947 | SO07 | 210000501VD | Přepojení stávajícího kabelu podzemní přípojky NN na dočasně přesunutý elektroměrový pilíř | m |  | 3 | #VALUE! | #VALUE!
948 | SO07 | 210101001VD | Demontáž stávajícího stožáru osvětlení vč. jeho ekologické likvidace | kus |  | 6 | #VALUE! | #VALUE!
949 | SO07 | 210136101VD | Provedení dočasného staveništního elektropilíře vč. přesunutí a přepojení vystrojení stávajícího elektropilíře | kompl. |  | 1 | #VALUE! | #VALUE!
950 | SO07 | 210136102VD | Provedení dočasného staništního elektrorozvaděče vč. přesunutí a přepojení na stávající rozvody elektro | kompl. |  | 1 | #VALUE! | #VALUE!
951 | SO07 | 210136103VD | Demontáž elektrorozvaděčů vč. nosné konstrukce se stříškou | soubor |  | 4 | #VALUE! | #VALUE!
|  | M23 | Montáže potrubí
952 | SO07 | 230101107VD | Demontáž vystrojení uskladňovací nádrže vč. navazujících trubních rozvodů vč. ekologické likvidace | kompl. |  | 1 | #VALUE! | #VALUE!
953 | SO07 | 230101106VD | Demontáž vystrojení biologického filtru vč. navazujících trubních rozvodů vč. ekologické likvidace | kompl. |  | 1 | #VALUE! | #VALUE!
954 | SO07 | 230101108VD | Demontáž vystrojení dosazovací nádrže vč. navazujících trubních rozvodů vč. ekologické likvidace | kompl. |  | 1 | #VALUE! | #VALUE!
|  | M35 | Montáže čerpadel a kompresorů
955 | SO07 | 350333005VD | Demontáž ocelových česlí a jejich následná ekologická likvidace | soubor |  | 1 | #VALUE! | #VALUE!
956 | SO07 | 35000012VD | Demontáž zvedecího zařízení čerpadel | soubor |  | 1 | #VALUE! | #VALUE!
957 | SO07 | 353101301VD | Demontáž čerpadel a vystrojení čerpací stanice | kompl. |  | 1 | #VALUE! | #VALUE!
|  | M46 | Zemní práce při montážích
958 | SO07 | 460030092RT2 | Vytrhání obrubníků, lože MC, ležatých | m | 94+27+28 | 149 | #VALUE! | #VALUE!
959 | SO07 | 460030057RT3 | Vytrhání betonových dlaždic, lože MC, vysypané spáry | m2 | 2*7+1*2+(5*0,5) | 42.42 | #VALUE! | #VALUE!
[5 empty] | 6*0,5 |  | #VALUE! | #VALUE!
[5 empty] | 3*0,5 |  | #VALUE! | #VALUE!
[5 empty] | 3 |  | #VALUE! | #VALUE!
[5 empty] | 16,65*0,5 |  | #VALUE! | #VALUE!
[5 empty] | 16,18*0,5 |  | #VALUE! | #VALUE!
|  | S | Přesuny sutí
960 | SO07 | 979081111R00 | Odvoz suti a vybouraných hmot na skládku do 1 km | t | 464,68 | 464.68 | #VALUE! | #VALUE!
961 | SO07 | 979081121R00 | Příplatek k odvozu za každý další 1 km (odvozová vzdálenost 7 km) | t | 464,68*7 | 3252.76 | #VALUE! | #VALUE!
962 | SO07 | 979088212R00 | Nakládání suti na dopravní prostředky | t |  | 464.68 | #VALUE! | #VALUE!
963 | SO07 | 979093111R00 | Uložení suti na skládku bez zhutnění | t |  | 464.68 | #VALUE! | #VALUE!
964 | SO07 | 979999997R00 | Poplatek za skládku čistá suť | t |  | 380.153 | #VALUE! | #VALUE!
965 | SO07 | 979990113R00 | Poplatek za skládku suti - obalovaný asfalt | t |  | 84.527 | #VALUE! | #VALUE!
Předběžné a všeobecné položky
|  | 0 | Všeobecné konstrukce a práce
966 |  | 001VD | Zařízení staveniště, provozní vlivy | soubor |  | 1 | #VALUE! | #VALUE!
967 |  | 0012VD | Pracoviště správce stavby | soubor |  | 1 | #VALUE! | #VALUE!
968 |  | 0013VD | Publicita a propagace projektu | soubor |  | 1 | #VALUE! | #VALUE!
969 |  | 0014VD | Záchranný archeologický dohled | soubor |  | 1 | #VALUE! | #VALUE!
970 |  | 0015VD | Doklady požadované k předání a převzetí díla | soubor |  | 1 | #VALUE! | #VALUE!
971 |  | 0016VD | Dokumentace skutečného provedení stavby a dokumentace geodetického zaměření stavby | soubor |  | 1 | #VALUE! | #VALUE!
972 |  | 0017VD | Vytyčení podzemních zařízení, rizika a zvláštní opatření | soubor |  | 1 | #VALUE! | #VALUE!
973 |  | 0018VD | Vytyčení stavby | soubor |  | 1 | #VALUE! | #VALUE!

## Krycí list výkazu výměr
Krycí list výkazu výměr
Název stavby: |  | ČOV Kněžmost, rekonstrukce |  | Objednatel: | Vodovody a kanalizace Mladá Boleslav, a.s. |  | IČ/DIČ: | 46356983/CZ46356983
Druh stavby: |  | Intenzifikace a rekonstrukce čistírny odpadních vod |  | Projektant: | Vodohospodářské inženýrské služby a.s. |  | IČ/DIČ: | 60193689/CZ60193689
Lokalita: |  | Kněžmost |  | Zhotovitel: |  |  | IČ/DIČ:
Začátek výstavby: |  |  |  | Konec výstavby: |  |  | Položek: | 973
JKSO: |  | 81419 |  | Zpracoval: | Ing. P. Plášek |  | Datum: | 2012-03-28
Rozpočtové náklady v Kč
A | Základní rozpočtové náklady |  | B | Doplňkové náklady |  | C | Náklady na umístění stavby (NUS)
HSV | Dodávky |  | Práce přesčas |  |  | Zařízení staveniště
| Montáž |  | Bez pevné podl. |  |  | Mimostav. doprava
PSV | Dodávky |  | Kulturní památka |  |  | Územní vlivy
| Montáž |  | Rezerva |  |  | Provozní vlivy
"M" | Dodávky |  |  |  |  | Ostatní
| Montáž |  |  |  |  | NUS z rozpočtu
Ostatní materiál
Přesun hmot a sutí
ZRN celkem |  |  | DN celkem |  |  | NUS celkem
Základ 0%
Základ 14% |  |  | DPH 14% |  |  | Celkem bez DPH
Základ 20% |  |  | DPH 20% |  |  | Celkem včetně DPH
Projektant |  |  | Objednatel |  |  | Zhotovitel
Datum, razítko a podpis |  |  | Datum, razítko a podpis |  |  | Datum, razítko a podpis