## Rekapitulace stavby
2012 |  | List obsahuje: |  |  |  |  | 1) Souhrnný list stavby |  |  |  | 2) Rekapitulace objektů | [16 empty] | 2.0 | [5 empty] | False | False
| optimalizováno pro tisk sestav ve formátu A4 - na výšku | [17 empty] | >> skryté sloupce << | [13 empty] | 0,01 | 21
[33 empty] | 0,01 | 15
| SOUHRNNÝ LIST STAVBY | [18 empty] | v --- níže se nacházejí doplnkové a pomocné údaje k sestavám --- v | [11 empty] | Návod na vyplnění | 0,001
|  | Kód: |  |  |  |  | 1719 | [24 empty] | Měnit lze pouze buňky se žlutým podbarvením! 1) na prvním listu Rekapitulace stavby vyplňte v sestavě a) Souhrnný list - údaje o Zhotoviteli (přenesou se do ostatních sestav i v jiných listech) b) Rekapitulace objektů - potřebné Ostatní náklady 2) na vybraných listech vyplňte v sestavě a) Krycí list - údaje o Zhotoviteli, pokud se liší od údajů o Zhotoviteli na Souhrnném listu (údaje se přenesou do ostatních sestav v daném listu) b) Rekapitulace rozpočtu - potřebné Ostatní náklady c) Celkové náklady za stavbu - ceny u položek - množství, pokud má žluté podbarvení - a v případe potřeby poznámku (ta je v skrytém sloupci) | 0,01
|  | Stavba: |  |  |  |  | Josefův Důl, obnova vodovodu a kanalizace | [25 empty] | 0,1
|  | JKSO: |  |  |  |  | 827 | [8 empty] | CC-CZ: |  | 222 | [14 empty] | 1
|  | Místo: | [13 empty] | Datum: |  | 08.08.2017 | [14 empty] | 10
|  | CZ-CPV: |  |  |  |  | 45231300-8 | [8 empty] | CZ-CPA: |  | 42.21.12 | [14 empty] | 100
|  | Objednavatel: | [13 empty] | IČ: |  | 46356983 | [14 empty] | 0,1
|  |  | Vodovody a kanalizace Mladá Boleslav, a.s. | [12 empty] | DIČ: |  | CZ46356983 | [14 empty] | 0,1
0,1
|  | Zhotovitel: | [13 empty] | IČ: |  | Vyplň údaj | [14 empty] | 0,1
|  |  | Vyplň údaj | [12 empty] | DIČ: |  | Vyplň údaj | [14 empty] | 0,1
False
|  | Projektant: | [13 empty] | IČ: |  | 49297945 | [14 empty] | False
|  |  | Ing. Petr Čepický | [12 empty] | DIČ: |  | CZ7003153432 | [14 empty] | True
0,01
|  | Zpracovatel: | [13 empty] | IČ: |  | 49297945 | [14 empty] | 0,01
|  |  | Ing. Petr Čepický | [12 empty] | DIČ: |  | CZ7003153432
Poznámka:
|  | Náklady z rozpočtů | [13 empty] | 0
|  | Ostatní náklady ze souhrnného listu | [13 empty] | 0
|  | Cena bez DPH | [13 empty] | 0
|  | DPH |  | základní |  |  |  | 21% |  | ze | 0 |  |  |  |  | 0
|  |  |  | snížená |  |  |  | 15% |  | ze | 0 |  |  |  |  | 0
|  |  |  | zákl. přenesená |  |  |  | 21% |  | ze | 0 |  |  |  |  | 0
|  |  |  | sníž. přenesená |  |  |  | 15% |  | ze | 0 |  |  |  |  | 0
|  |  |  | nulová |  |  |  | 0% |  | ze | 0 |  |  |  |  | 0
|  | Cena s DPH | [7 empty] | v |  | CZK |  |  |  | 0
|  | Projektant | [10 empty] | Zpracovatel
|  | Datum a podpis: | [6 empty] | Razítko |  |  |  | Datum a podpis: |  |  |  | Razítko
|  | Objednavatel | [10 empty] | Zhotovitel
|  | Datum a podpis: | [6 empty] | Razítko |  |  |  | Datum a podpis: |  |  |  | Razítko
REKAPITULACE OBJEKTŮ STAVBY
| Kód: | [6 empty] | 1719
| Stavba: | [6 empty] | Josefův Důl, obnova vodovodu a kanalizace
| Místo: | [13 empty] | Datum: |  | 08.08.2017
| Objednavatel: | [6 empty] | Vodovody a kanalizace Mladá Boleslav, a.s. | [6 empty] | Projektant: |  | Ing. Petr Čepický |  |  | Informatívní údaje z listů zakázek
| Zhotovitel: | [13 empty] | Zpracovatel: |  | Ing. Petr Čepický
| Kód |  |  |  | Objekt | [8 empty] | Cena bez DPH [CZK] |  |  |  | Cena s DPH [CZK] |  | z toho Ostat. náklady [CZK] | DPH [CZK] | Normohodiny [h] | DPH základní [CZK] | DPH snížená [CZK] | DPH základní přenesená [CZK] | DPH snížená přenesená [CZK] | Základna DPH základní | Základna DPH snížená | Základna DPH zákl. přenesená | Základna DPH sníž. přenesená | Základna DPH nulová
| 1) Náklady z rozpočtů | [12 empty] | 0 |  |  |  | 0 |  | 0 | 0 | 0 | 0 | 0 | 0 | 0 | 0 | 0 | 0 | 0 | 0 |  | D | 0 | ###NOIMPORT### | IMPORT | {34E5C680-99A4-47C7-AE44-80481F81D0AD} | {00000000-0000-0000-0000-000000000000}
/ |  | 1719-1 |  |  |  | IO 01-Vodovod | [7 empty] | 0 |  |  |  | 0 |  | 0 | 0 | 0 | 0 | 0 | 0 | 0 | 0 | 0 | 0 | 0 | 0 |  |  | 1 |  | IMPORT | {8A043F0A-C69F-4061-BDF9-FE631BD6B1A5} | {34E5C680-99A4-47C7-AE44-80481F81D0AD}
/ |  | 1719-2 |  |  |  | IO 02-Kanalizace | [7 empty] | 0 |  |  |  | 0 |  | 0 | 0 | 0 | 0 | 0 | 0 | 0 | 0 | 0 | 0 | 0 | 0 |  |  | 1 |  | IMPORT | {38944418-1E45-4A89-BCE7-A8C06782276F} | {34E5C680-99A4-47C7-AE44-80481F81D0AD}
| 2) Ostatní náklady ze souhrnného listu | [12 empty] | 0 |  |  |  | 0 |  | Procent. zadání [% nákladů rozpočtu] | Zařazení nákladů | DPH | DPH [CZK]
|  | Ostatní náklady | [11 empty] | 0 |  |  |  | 0 |  | 0% | stavební čast | základní | 0 | [12 empty] | OSTATNENAKLADY |  |  | 0 | 0 | 0 | 0 | 0 | 0 | 0 | 0 | 0 | 0 | 1 | 1 | x
|  | Vyplň vlastní | [11 empty] | 0 |  |  |  | 0 |  | 0% | stavební čast | základní | 0 | [12 empty] | OSTATNENAKLADYVLASTNE |  |  | 0 | 0 | 0 | 0 | 0 | 0 | 0 | 0 | 0 | 0 | 1 | 1
|  | Vyplň vlastní | [11 empty] | 0 |  |  |  | 0 |  | 0% | stavební čast | základní | 0 | [12 empty] | OSTATNENAKLADYVLASTNE |  |  | 0 | 0 | 0 | 0 | 0 | 0 | 0 | 0 | 0 | 0 | 1 | 1
|  | Vyplň vlastní | [11 empty] | 0 |  |  |  | 0 |  | 0% | stavební čast | základní | 0 | [12 empty] | OSTATNENAKLADYVLASTNE |  |  | 0 | 0 | 0 | 0 | 0 | 0 | 0 | 0 | 0 | 0 | 1 | 1
| Celkové náklady za stavbu 1) + 2) | [12 empty] | 0 |  |  |  | 0

## 1719-1 - IO 01-Vodovod
| List obsahuje: |  | 1) Krycí list rozpočtu |  | 2) Rekapitulace rozpočtu |  |  | 3) Rozpočet |  |  | Zpět na list: | Rekapitulace stavby
optimalizováno pro tisk sestav ve formátu A4 - na výšku | [11 empty] | >> skryté sloupce << | [9 empty] | {8A043F0A-C69F-4061-BDF9-FE631BD6B1A5} | [5 empty] | DEL32 | 96,6 | 2
[22 empty] | 2 | [5 empty] | DEL3250_CE | 127 | 2
KRYCÍ LIST ROZPOČTU | [12 empty] | v --- níže se nacházejí doplnkové a pomocné údaje k sestavám --- v | [8 empty] | False | [5 empty] | DEL3250_D1 | 16,8 | 2
[28 empty] | DEL3250_D3 | 16,7 | 2
| Stavba: |  | Josefův Důl, obnova vodovodu a kanalizace | [24 empty] | DEL3250_N2 | 53,6 | 2
| Objekt: |  | 1719-1 - IO 01-Vodovod | [24 empty] | DEL3250_V1 | 9,9 | 2
| JKSO: |  | 827 13 22 | [5 empty] | CC-CZ: |  | 22221 | [16 empty] | DEL3250_Ž1 | 30 | 2
| Místo: | [7 empty] | Datum: |  | 08.08.2017 | [16 empty] | DEL40 | 20,4 | 2
| CZ-CPV: |  | 45231300-8 | [5 empty] | CZ-CPA: |  | 42.21.12 | [16 empty] | DEL50 | 10 | 2
| Objednavatel: | [7 empty] | IČ: |  | 46356983 | [16 empty] | DEL80_CE | 201,6 | 2
|  | Vodovody a kanalizace Mladá Boleslav, a.s. | [6 empty] | DIČ: |  | CZ46356983 | [16 empty] | DEL80_N2 | 4,2 | 2
[28 empty] | DEL80_Ž1 | 43,5 | 2
| Zhotovitel: | [7 empty] | IČ: |  | Vyplň údaj | [16 empty] | DEL80_Ž3 | 153,9 | 2
|  | Vyplň údaj | [6 empty] | DIČ: |  | Vyplň údaj | [16 empty] | DLAŽ_ZÁM_RET | 6,8 | 2
[28 empty] | DLAŽ8_12_VEN | 123,12 | 2
| Projektant: | [7 empty] | IČ: |  | 49297945 | [16 empty] | DLAŽBET_ZPĚT | 13,36 | 2
|  | Ing. Petr Čepický | [6 empty] | DIČ: |  | CZ7003153432 | [16 empty] | DLAŽZÁM_ZPĚT | 21,84 | 2
[28 empty] | CHR_VOD_PŘÍP | 7 | 2
| Zpracovatel: | [7 empty] | IČ: |  | 49297945 | [16 empty] | KUB3250_D1 | 23,426 | 2
|  | Ing. Petr Čepický | [6 empty] | DIČ: |  | CZ7003153432 | [16 empty] | KUB3250_D3 | 23,286 | 2
[28 empty] | KUB3250_N2 | 74,74 | 2
| Poznámka: | [26 empty] | KUB3250_Ž1 | 41,832 | 2
[28 empty] | KUB80_CE | 281,121 | 2
[28 empty] | KUB80_N2 | 5,96 | 2
[28 empty] | KUB80_Ž1 | 60,861 | 2
| Náklady z rozpočtu | [7 empty] | 0 | [18 empty] | KUB80_Ž3 | 214,3 | 2
| Ostatní náklady | [7 empty] | 0 | [18 empty] | OBRUBA_SIL | 29,5 | 2
[28 empty] | OBSYP_CE | 82,503 | 2
| Cena bez DPH | [7 empty] | 0 | [18 empty] | ODSTRŽ1_RÝH | 34,8 | 2
[28 empty] | ODSTRŽ1_ZÁM | 365,9 | 2
| DPH | základní | 21% | ze | 0 |  |  |  | 0 | [18 empty] | ODVOZ_CE | 291,939 | 2
|  | snížená | 15% | ze | 0 |  |  |  | 0 | [18 empty] | ODVOZ14 | 291,939 | 2
|  | zákl. přenesená | 21% | ze | 0 |  |  |  | 0 | [18 empty] | ODVOZ8_12_T | 39,398 | 2
|  | sníž. přenesená | 15% | ze | 0 |  |  |  | 0 | [18 empty] | ORNICM3_CE | 115,6 | 2
|  | nulová | 0% | ze | 0 |  |  |  | 0 | [18 empty] | ORNICM3_RÝH | 9,248 | 2
[28 empty] | PAŽCELK2 | 1110,988 | 2
| Cena s DPH |  |  | v | CZK |  |  | 0 | [19 empty] | PAŽPŘÍLOŽ2 | 888,79 | 2
[28 empty] | PAŽZÁTAŽ2 | 222,198 | 2
[28 empty] | PRUMHL | 1,743 | 2
[28 empty] | PŘESUN_HMT | 12,655 | 2
[28 empty] | SUŤ_SYP | 154,609 | 2
[28 empty] | SUŤ_ŠTĚRK | 99,102 | 2
[28 empty] | SUŤ_ŽIVICE | 55,507 | 2
[28 empty] | TĚS_SPAR_Ž1 | 67,3 | 2
[28 empty] | VYKOP_CE | 342,419 | 2
[28 empty] | VYKOP_N | 71,452 | 2
[28 empty] | VYKOP_Z | 270,967 | 2
| Projektant |  |  |  |  | Zpracovatel | [21 empty] | VYKOP3 | 171,21 | 2
[28 empty] | VYKOP4 | 171,21 | 2
[28 empty] | VYTLAČ_N | 20,972 | 2
[28 empty] | VYTLAČ_Z | 101,623 | 2
[28 empty] | ZAJKAB3 | 21,6 | 2
[28 empty] | ZAJPOTR200 | 13,6 | 2
[28 empty] | ZAJPOTR500 | 2,4 | 2
[28 empty] | ZALOZTRAV | 578 | 2
[28 empty] | ZASYP_DOPLŇ | 69,146 | 2
| Datum a podpis: |  |  | Razítko |  | Datum a podpis: |  |  |  | Razítko | [17 empty] | ZASYP_Z | 169,344 | 2
| Objednavatel |  |  |  |  | Zhotovitel
| Datum a podpis: |  |  | Razítko |  | Datum a podpis: |  |  |  | Razítko
REKAPITULACE ROZPOČTU
Stavba: |  |  | Josefův Důl, obnova vodovodu a kanalizace
Objekt: |  |  | 1719-1 - IO 01-Vodovod
Místo: | [6 empty] | Datum: |  | 08.08.2017
Objednavatel: |  |  | Vodovody a kanalizace Mladá Boleslav, a.s. |  |  |  | Projektant: |  | Ing. Petr Čepický
Zhotovitel: |  |  | Vyplň údaj |  |  |  | Zpracovatel: |  | Ing. Petr Čepický
Kód - Popis | [9 empty] | Cena celkem [CZK]
1) Náklady z rozpočtu | [9 empty] | 0 | [12 empty] | -1
| HSV - Práce a dodávky HSV | [8 empty] | 0
| 1 - Zemní práce | [8 empty] | 0
| 2 - Zakládání | [8 empty] | 0
| 4 - Vodorovné konstrukce | [8 empty] | 0
| 5 - Komunikace pozemní | [8 empty] | 0
| 6 - Úpravy povrchů, podlahy a osazování výplní | [8 empty] | 0
| 8 - Trubní vedení | [8 empty] | 0
| 9 - Ostatní konstrukce a práce, bourání | [8 empty] | 0
| 900 - Ostatní práce a konstrukce | [8 empty] | 0
| 997 - Přesun sutě | [8 empty] | 0
| 998 - Přesun hmot | [8 empty] | 0
| PSV - Práce a dodávky PSV | [8 empty] | 0
| 722 - Zdravotechnika - vnitřní vodovod | [8 empty] | 0
| M - Práce a dodávky M | [8 empty] | 0
| 23-M - Montáže potrubí | [8 empty] | 0
| VRN - Vedlejší rozpočtové náklady | [8 empty] | 0
| VRN3 - Zařízení staveniště | [8 empty] | 0
| VRN5 - Finanční náklady | [8 empty] | 0
| VRN9 - Ostatní náklady | [8 empty] | 0
2) Ostatní náklady | [9 empty] | 0 |  |  |  | DPH
| Zařízení staveniště | [8 empty] | 0 |  |  |  | základní | [12 empty] | VRN |  |  |  | 0 | 0 | 0 | 0 | 0 | 1
| Projektové práce | [8 empty] | 0 |  |  |  | základní | [12 empty] | VRN |  |  |  | 0 | 0 | 0 | 0 | 0 | 1
| Územní vlivy | [8 empty] | 0 |  |  |  | základní | [12 empty] | VRN |  |  |  | 0 | 0 | 0 | 0 | 0 | 1
| Provozní vlivy | [8 empty] | 0 |  |  |  | základní | [12 empty] | VRN |  |  |  | 0 | 0 | 0 | 0 | 0 | 1
| Jiné VRN | [8 empty] | 0 |  |  |  | základní | [12 empty] | VRN |  |  |  | 0 | 0 | 0 | 0 | 0 | 1
| Kompletační činnost | [8 empty] | 0 |  |  |  | základní | [12 empty] | KOMPLETACNA |  |  |  | 0 | 0 | 0 | 0 | 0 | 1
Celkové náklady za stavbu 1) + 2) | [7 empty] | 0
ROZPOČET
Stavba: |  |  | Josefův Důl, obnova vodovodu a kanalizace
Objekt: |  |  | 1719-1 - IO 01-Vodovod
Místo: | [6 empty] | Datum: |  | 08.08.2017
Objednavatel: |  |  | Vodovody a kanalizace Mladá Boleslav, a.s. |  |  |  | Projektant: |  | Ing. Petr Čepický
Zhotovitel: |  |  | Vyplň údaj |  |  |  | Zpracovatel: |  | Ing. Petr Čepický
PČ | Typ | Kód | Popis |  |  | MJ | Množství | J.cena [CZK] |  | Cena celkem [CZK] |  |  | Poznámka | DPH | J. Nh [h] | Nh celkem [h] | J. hmotnost [t] | Hmotnost celkem [t] | J. suť [t] | Suť Celkem [t]
Náklady z rozpočtu | [9 empty] | 0 | [5 empty] | 0 |  | 755.6355 |  | 212.1269 |  | D | -1 | [13 empty] | 0
| HSV - Práce a dodávky HSV | [8 empty] | 0 | [5 empty] | 0 |  | 755.6067 |  | 211.9872 | 1 | D | 0 |  |  |  | ROZPOCET | [9 empty] | 0
| 1 - Zemní práce | [8 empty] | 0 | [5 empty] | 0 |  | 644.1513 |  | 211.908 | 1 | D | 1 |  |  |  | ROZPOCET | [9 empty] | 0
1 | K | 113106071 | Rozebrání dlažeb při překopech vozovek ze zámkové dlažby do lože z kameniva plochy do 15 m2 |  |  | m2 | 6.8 | 0 |  | 0 |  |  |  | základní |  | 0 | 0 | 0 | 0.295 | 2.006 | 4 | K | 2 |  |  |  | ROZPOCET |  |  |  | 0 | 0 | 0 | 0 | 0 | 1 | 0 | 4 | -1420276561
|  | DLAŽ_ZÁM_RET | "retardér ze zám. dlažby" 4,0*1,7 |  |  |  | 6.8 | [14 empty] | VV | 2 | 2 | -1 | 1 | ROZPOCET
2 | K | 113106121 | Rozebrání dlažeb komunikací pro pěší z betonových nebo kamenných dlaždic |  |  | m2 | 13.36 | 0 |  | 0 |  |  |  | základní |  | 0 | 0 | 0 | 0.255 | 3.4068 | 4 | K | 2 |  |  |  | ROZPOCET |  |  |  | 0 | 0 | 0 | 0 | 0 | 1 | 0 | 4 | 112826043
|  | DLAŽBET_ZPĚT | DEL3250_D3*0,8 |  |  |  | 13.36 | [14 empty] | VV | 2 | 2 | -1 | 1 | ROZPOCET
3 | K | 113106171 | Rozebrání dlažeb vozovek pl do 50 m2 ze zámkové dlažby do lože z kameniva |  |  | m2 | 21.84 | 0 |  | 0 |  |  |  | základní |  | 0 | 0 | 0 | 0.295 | 6.4428 | 4 | K | 2 |  |  |  | ROZPOCET |  |  |  | 0 | 0 | 0 | 0 | 0 | 1 | 0 | 4 | 38475168
|  | DLAŽZÁM_ZPĚT | DEL3250_D1*(0,8+(2*0,25)) |  |  |  | 21.84 | [14 empty] | VV | 2 | 2 | -1 | 1 | ROZPOCET
4 | K | 113106221 | Rozebrání dlažeb vozovek pl přes 50 do 200 m2 z drobných kostek do lože z kameniva |  |  | m2 | 123.12 | 0 |  | 0 |  |  |  | základní |  | 0 | 0 | 0 | 0.32 | 39.3984 | 4 | K | 2 |  |  |  | ROZPOCET |  |  |  | 0 | 0 | 0 | 0 | 0 | 1 | 0 | 4 | -1060148664
|  | DEL80_D2 | "délka DN80 dlažba drobná-8-12mm pod současnou živicí" 148,6 |  |  |  | 148.6 | [14 empty] | VV | 2 | 2 | -1 | 0 | ROZPOCET
|  |  | Mezisoučet |  |  |  | 148.6 | [14 empty] | VV | 2 | 3 | -1 | 0 | ROZPOCET
|  | DEL3250_Ž1 | "délka d3250 živice-místní" 1,8+1,8+1,5+1,4+1,5+1,7+1,7+1,8+1,0+1,8+3,2+3,2+3,7+3,9 |  |  |  | 30 | [14 empty] | VV | 2 | 2 | -1 | 0 | ROZPOCET
|  | DEL3250_N2 | "délka d3250 nezp. s ornicí" 4,2+4,3+5,6+6,0+6,0+6,0+5,0+5,2+5,3+6,0 |  |  |  | 53.6 | [14 empty] | VV | 2 | 2 | -1 | 0 | ROZPOCET
|  | DEL3250_D3 | "délka d3250 bet.dlaždice-předzahrádky-chodník" 1,3+2,3+1,3+2,4+2,2+2,2+2,6+1,2+1,2 |  |  |  | 16.7 | [14 empty] | VV | 2 | 2 | -1 | 0 | ROZPOCET
|  | DEL3250_D1 | "délka d3250 zámková dlažba-VP-13" 16,8 |  |  |  | 16.8 | [14 empty] | VV | 2 | 2 | -1 | 0 | ROZPOCET
|  | DEL3250_V1 | "délka d3250 jádrové vrty cih.zdi" 9,9 |  |  |  | 9.9 | [14 empty] | VV | 2 | 2 | -1 | 0 | ROZPOCET
|  | DEL3250_CE | Mezisoučet |  |  |  | 127 | [14 empty] | VV | 2 | 3 | -1 | 0 | ROZPOCET
|  | DEL80_Ž1 | "délka DN80 živice-místní s opravou mimo rekonstruovanou oblast" 36,5+2,5+4,5 |  |  |  | 43.5 | [14 empty] | VV | 2 | 2 | -1 | 0 | ROZPOCET
|  | DEL80_Ž3 | "délka DN80 živice-místní s dlažbou drobnou 8-12mm pod současnou živicí" 151,2+2,7 |  |  |  | 153.9 | [14 empty] | VV | 2 | 2 | -1 | 0 | ROZPOCET
|  | DEL80_N2 | "délka DN80 nezp. s ornicí" 4,2 |  |  |  | 4.2 | [14 empty] | VV | 2 | 2 | -1 | 0 | ROZPOCET
|  | DEL80_CE | Mezisoučet |  |  |  | 201.6 | [14 empty] | VV | 2 | 3 | -1 | 0 | ROZPOCET
|  | KUB80_Ž3 | "zákl.objem ze SW pod.prof. DN80 dlažba drobná-8-12mm" 210,53+3,77 |  |  |  | 214.3 | [14 empty] | VV | 2 | 2 | -1 | 0 | ROZPOCET
|  | KUB80_Ž1 | "zákl.objem ze SW pod.prof. DN80 živice-místní" 51,10+((2,5+4,5)*0,8*PRUMHL) |  |  |  | 60.861 | [14 empty] | VV | 2 | 2 | -1 | 0 | ROZPOCET
|  | KUB80_N2 | "zákl.objem ze SW pod.prof. DN80 nezp. s ornicí" 5,96 |  |  |  | 5.96 | [14 empty] | VV | 2 | 2 | -1 | 0 | ROZPOCET
|  | KUB80_CE | Mezisoučet |  |  |  | 281.121 | [14 empty] | VV | 2 | 3 | -1 | 0 | ROZPOCET
|  | KUB3250_Ž1 | "zákl.objem přípojky d3250 Ž1" DEL3250_Ž1*0,8*PRUMHL |  |  |  | 41.832 | [14 empty] | VV | 2 | 2 | -1 | 0 | ROZPOCET
|  | KUB3250_N2 | "zákl.objem přípojky d3250 N2" DEL3250_N2*0,8*PRUMHL |  |  |  | 74.74 | [14 empty] | VV | 2 | 2 | -1 | 0 | ROZPOCET
|  | KUB3250_D3 | "zákl.objem přípojky d3250 D3" DEL3250_D3*0,8*PRUMHL |  |  |  | 23.286 | [14 empty] | VV | 2 | 2 | -1 | 0 | ROZPOCET
|  | KUB3250_D1 | "zákl.objem přípojky d3250 D1" DEL3250_D1*0,8*PRUMHL |  |  |  | 23.426 | [14 empty] | VV | 2 | 2 | -1 | 0 | ROZPOCET
|  | KUB3250_CE | Mezisoučet |  |  |  | 163.284 | [14 empty] | VV | 2 | 3 | -1 | 0 | ROZPOCET
|  | PRUMHL | "průměrná hloubka výk." (KUB80_CE)/(DEL80_CE)/0,8 |  |  |  | 1.743 | [14 empty] | VV | 2 | 2 | -1 | 0 | ROZPOCET
|  |  | Mezisoučet |  |  |  | 1.743 | [14 empty] | VV | 2 | 3 | -1 | 0 | ROZPOCET
|  | DLAŽ8_12_VEN | DEL80_Ž3*0,8 |  |  |  | 123.12 | [14 empty] | VV | 2 | 2 | -1 | 1 | ROZPOCET
5 | K | 113107162 | Odstranění podkladu pl přes 50 do 200 m2 z kameniva drceného tl 200 mm |  |  | m2 | 13.36 | 0 |  | 0 |  |  |  | základní |  | 0 | 0 | 0 | 0.235 | 3.1396 | 4 | K | 2 |  |  |  | ROZPOCET |  |  |  | 0 | 0 | 0 | 0 | 0 | 1 | 0 | 4 | 1647964493
|  | ODSTRPLO_Š1 | "štěrkový podklad pod pěší kom. Š1" (DEL3250_D3)*0,8 |  |  |  | 13.36 | [14 empty] | VV | 2 | 2 | -1 | 1 | ROZPOCET
6 | K | 113107164 | Odstranění podkladu pl přes 50 do 200 m2 z kameniva drceného tl 400 mm |  |  | m2 | 171.36 | 0 |  | 0 |  |  |  | základní |  | 0 | 0 | 0 | 0.56 | 95.9616 | 4 | K | 2 |  |  |  | ROZPOCET |  |  |  | 0 | 0 | 0 | 0 | 0 | 1 | 0 | 4 | 2118225070
|  | ODSTRPLO_Š2 | "štěrkový podklad pod pojízd. kom. Š2"(DEL80_Ž1+DEL80_Ž3+DEL3250_D1)*0,8 |  |  |  | 171.36 | [14 empty] | VV | 2 | 2 | -1 | 1 | ROZPOCET
7 | K | 113154122 | Frézování živičného krytu tl 40 mm pruh š 1 m pl do 500 m2 bez překážek v trase |  |  | m2 | 365.9 | 0 |  | 0 |  |  |  | základní |  | 0 | 4e-05 | 0.014636 | 0.103 | 37.6877 | 4 | K | 2 |  |  |  | ROZPOCET |  |  |  | 0 | 0 | 0 | 0 | 0 | 1 | 0 | 4 | -202265095
|  | ODSTRŽ1_ZÁM | "živice na drobných kostkách + zámky mimo rýhu" ((DEL80_Ž3+DEL3250_Ž1)*(0,8+2*0,25))+((57,38+88,25+9,00+7,00)-(DEL80_Ž1*0,8)) |  |  |  | 365.9 | [14 empty] | VV | 2 | 2 | -1 | 1 | ROZPOCET
8 | K | 113154255 | Frézování živičného krytu tl 200 mm pruh š 1 m pl do 1000 m2 s překážkami v trase |  |  | m2 | 34.8 | 0 |  | 0 |  |  |  | základní |  | 0 | 0.00022 | 0.007656 | 0.512 | 17.8176 | 4 | K | 2 |  |  |  | ROZPOCET |  |  |  | 0 | 0 | 0 | 0 | 0 | 1 | 0 | 4 | -326484150
|  | ODSTRŽ1_RÝH | (DEL80_Ž1)*0,8 |  |  |  | 34.8 | [14 empty] | VV | 2 | 2 | -1 | 1 | ROZPOCET
9 | K | 113202111 | Vytrhání obrub krajníků obrubníků stojatých |  |  | m | 29.5 | 0 |  | 0 |  |  |  | základní |  | 0 | 0 | 0 | 0.205 | 6.0475 | 4 | K | 2 |  |  |  | ROZPOCET |  |  |  | 0 | 0 | 0 | 0 | 0 | 1 | 0 | 4 | 1957447010
|  | OBRUBA_SIL | (5*1,5)+22,0 |  |  |  | 29.5 | [14 empty] | VV | 2 | 2 | -1 | 1 | ROZPOCET
10 | K | 115101201 | Čerpání vody na dopravní výšku do 10 m průměrný přítok do 500 l/min |  |  | hod | 134.4 | 0 |  | 0 |  |  |  | základní |  | 0 | 0 | 0 | 0 | 0 | 4 | K | 2 |  |  |  | ROZPOCET |  |  |  | 0 | 0 | 0 | 0 | 0 | 1 | 0 | 4 | 91760264
|  |  | "rychlost pokládky 12m/den" (DEL80_CE)/12*8 |  |  |  | 134.4 | [14 empty] | VV | 2 | 2 | -1 | 1 | ROZPOCET
11 | K | 115101301 | Pohotovost čerpací soupravy pro dopravní výšku do 10 m přítok do 500 l/min |  |  | den | 16.8 | 0 |  | 0 |  |  |  | základní |  | 0 | 0 | 0 | 0 | 0 | 4 | K | 2 |  |  |  | ROZPOCET |  |  |  | 0 | 0 | 0 | 0 | 0 | 1 | 0 | 4 | -238491151
|  |  | "rychlost pokládky 12m/den" (DEL80_CE)/12 |  |  |  | 16.8 | [14 empty] | VV | 2 | 2 | -1 | 1 | ROZPOCET
12 | K | 119001401 | Dočasné zajištění potrubí ocelového nebo litinového DN do 200 |  |  | m | 13.6 | 0 |  | 0 |  |  |  | základní |  | 0 | 0.00868 | 0.11805 | 0 | 0 | 4 | K | 2 |  |  |  | ROZPOCET |  |  |  | 0 | 0 | 0 | 0 | 0 | 1 | 0 | 4 | -1992865719
|  | ZAJPOTR200 | (9+8)*0,8 |  |  |  | 13.6 | [14 empty] | VV | 2 | 2 | -1 | 1 | ROZPOCET
13 | K | 119001402 | Dočasné zajištění potrubí ocelového nebo litinového DN do 500 |  |  | m | 2.4 | 0 |  | 0 |  |  |  | základní |  | 0 | 0.01269 | 0.030456 | 0 | 0 | 4 | K | 2 |  |  |  | ROZPOCET |  |  |  | 0 | 0 | 0 | 0 | 0 | 1 | 0 | 4 | -1026549962
|  | ZAJPOTR500 | 3*0,8 |  |  |  | 2.4 | [14 empty] | VV | 2 | 2 | -1 | 1 | ROZPOCET
14 | K | 119001421 | Dočasné zajištění kabelů a kabelových tratí ze 3 volně ložených kabelů |  |  | m | 21.6 | 0 |  | 0 |  |  |  | základní |  | 0 | 0.0369 | 0.79704 | 0 | 0 | 4 | K | 2 |  |  |  | ROZPOCET |  |  |  | 0 | 0 | 0 | 0 | 0 | 1 | 0 | 4 | -210574792
|  | ZAJKAB3 | (10+17)*0,8 |  |  |  | 21.6 | [14 empty] | VV | 2 | 2 | -1 | 1 | ROZPOCET
15 | K | 121101101 | Sejmutí ornice s přemístěním na vzdálenost do 50 m |  |  | m3 | 115.6 | 0 |  | 0 |  |  |  | základní |  | 0 | 0 | 0 | 0 | 0 | 4 | K | 2 |  |  |  | ROZPOCET |  |  |  | 0 | 0 | 0 | 0 | 0 | 1 | 0 | 4 | -123866978
|  | ORNICM3_RÝH | (DEL3250_N2+DEL80_N2)*0,8*0,2 |  |  |  | 9.248 | [14 empty] | VV | 2 | 2 | -1 | 0 | ROZPOCET
|  | ORNICM3_VNĚ | ((DEL3250_N2+DEL80_N2)*(10,0*0,2))-ORNICM3_RÝH |  |  |  | 106.352 | [14 empty] | VV | 2 | 2 | -1 | 0 | ROZPOCET
|  | ORNICM3_CE | Součet |  |  |  | 115.6 | [14 empty] | VV | 2 | 4 | -1 | 1 | ROZPOCET
16 | K | 130001101 | Příplatek za ztížení vykopávky v blízkosti podzemního vedení |  |  | m3 | 96.298 | 0 |  | 0 |  |  |  | základní |  | 0 | 0 | 0 | 0 | 0 | 4 | K | 2 |  |  |  | ROZPOCET |  |  |  | 0 | 0 | 0 | 0 | 0 | 1 | 0 | 4 | -869830958
|  |  | "křížení do DN200" (ZAJPOTR200*(0,5+0,2+0,3)*(0,5+0,2+0,5)) |  |  |  | 16.32 | [14 empty] | VV | 2 | 2 | -1 | 0 | ROZPOCET
|  |  | "křížení do DN500" ZAJPOTR500*(0,5+0,5+0,3)*(0,5+0,5+0,5) |  |  |  | 4.68 | [14 empty] | VV | 2 | 2 | -1 | 0 | ROZPOCET
|  |  | "křížení kabelů" ZAJKAB3*(1,0+1,0)*PRUMHL |  |  |  | 75.298 | [14 empty] | VV | 2 | 2 | -1 | 0 | ROZPOCET
|  |  | Součet |  |  |  | 96.298 | [14 empty] | VV | 2 | 4 | -1 | 1 | ROZPOCET
17 | K | 132201202 | Hloubení rýh š do 2000 mm v hornině tř. 3 objemu do 1000 m3 |  |  | m3 | 171.21 | 0 |  | 0 |  |  |  | základní |  | 0 | 0 | 0 | 0 | 0 | 4 | K | 2 |  |  |  | ROZPOCET |  |  |  | 0 | 0 | 0 | 0 | 0 | 1 | 0 | 4 | 862383248
|  | VYK_Ž1 | "výkop m3 v živici Ž1" (KUB80_Ž1+KUB80_Ž3+KUB3250_Ž1)-((DEL80_Ž1+DEL80_Ž3+DEL3250_Ž1)*0,8*0,47) |  |  |  | 231.491 | [14 empty] | VV | 2 | 2 | -1 | 0 | ROZPOCET
|  | VYK_D1 | "výkop m3 v zám. dlažbě D1" (KUB3250_D1)-((DEL3250_D1)*0,8*0,27) |  |  |  | 19.797 | [14 empty] | VV | 2 | 2 | -1 | 0 | ROZPOCET
|  | VYK_D3 | "výkop m3 v bet. dlažbě D3" (KUB3250_D3)-((DEL3250_D3)*0,8*0,27) |  |  |  | 19.679 | [14 empty] | VV | 2 | 2 | -1 | 0 | ROZPOCET
|  | VYKOP_Z | Mezisoučet |  |  |  | 270.967 | [14 empty] | VV | 2 | 3 | -1 | 0 | ROZPOCET
|  | VYKOP_N | "výkop v nezpevněném N2" (KUB3250_N2+KUB80_N2)-ORNICM3_RÝH |  |  |  | 71.452 | [14 empty] | VV | 2 | 2 | -1 | 0 | ROZPOCET
|  | VYKOP_CE | VYKOP_Z+VYKOP_N |  |  |  | 342.419 | [14 empty] | VV | 2 | 2 | -1 | 0 | ROZPOCET
|  | VYKOP3 | VYKOP_CE*0,50 |  |  |  | 171.21 | [14 empty] | VV | 2 | 2 | -1 | 1 | ROZPOCET
18 | K | 132201209 | Příplatek za lepivost k hloubení rýh š do 2000 mm v hornině tř. 3 |  |  | m3 | 51.363 | 0 |  | 0 |  |  |  | základní |  | 0 | 0 | 0 | 0 | 0 | 4 | K | 2 |  |  |  | ROZPOCET |  |  |  | 0 | 0 | 0 | 0 | 0 | 1 | 0 | 4 | -785021810
|  |  | VYKOP3*0,3 |  |  |  | 51.363 | [14 empty] | VV | 2 | 2 | -1 | 1 | ROZPOCET
19 | K | 132301202 | Hloubení rýh š do 2000 mm v hornině tř. 4 objemu do 1000 m3 |  |  | m3 | 171.21 | 0 |  | 0 |  |  |  | základní |  | 0 | 0 | 0 | 0 | 0 | 4 | K | 2 |  |  |  | ROZPOCET |  |  |  | 0 | 0 | 0 | 0 | 0 | 1 | 0 | 4 | -2090132949
|  | VYKOP4 | VYKOP_CE*0,50 |  |  |  | 171.21 | [14 empty] | VV | 2 | 2 | -1 | 1 | ROZPOCET
20 | K | 132301209 | Příplatek za lepivost k hloubení rýh š do 2000 mm v hornině tř. 4 |  |  | m3 | 51.363 | 0 |  | 0 |  |  |  | základní |  | 0 | 0 | 0 | 0 | 0 | 4 | K | 2 |  |  |  | ROZPOCET |  |  |  | 0 | 0 | 0 | 0 | 0 | 1 | 0 | 4 | -539215918
|  |  | VYKOP4*0,3 |  |  |  | 51.363 | [14 empty] | VV | 2 | 2 | -1 | 1 | ROZPOCET
21 | K | 151101101 | Zřízení příložného pažení a rozepření stěn rýh hl do 2 m |  |  | m2 | 888.79 | 0 |  | 0 |  |  |  | základní |  | 0 | 0.00084 | 0.74658 | 0 | 0 | 4 | K | 2 |  |  |  | ROZPOCET |  |  |  | 0 | 0 | 0 | 0 | 0 | 1 | 0 | 4 | -1403290760
|  | PAŽCELK2 | (DEL80_CE+DEL3250_CE-DEL3250_V1)*PRUMHL*2 |  |  |  | 1110.988 | [14 empty] | VV | 2 | 2 | -1 | 0 | ROZPOCET
|  | PAŽPŘÍLOŽ2 | PAŽCELK2*0,8 |  |  |  | 888.79 | [14 empty] | VV | 2 | 2 | -1 | 1 | ROZPOCET
22 | K | 151101111 | Odstranění příložného pažení a rozepření stěn rýh hl do 2 m |  |  | m2 | 888.79 | 0 |  | 0 |  |  |  | základní |  | 0 | 0 | 0 | 0 | 0 | 4 | K | 2 |  |  |  | ROZPOCET |  |  |  | 0 | 0 | 0 | 0 | 0 | 1 | 0 | 4 | -646959466
|  |  | PAŽPŘÍLOŽ2 |  |  |  | 888.79 | [14 empty] | VV | 2 | 2 | -1 | 1 | ROZPOCET
23 | K | 151201101 | Zřízení zátažného pažení a rozepření stěn rýh hl do 2 m |  |  | m2 | 222.198 | 0 |  | 0 |  |  |  | základní |  | 0 | 0.00199 | 0.44217 | 0 | 0 | 4 | K | 2 |  |  |  | ROZPOCET |  |  |  | 0 | 0 | 0 | 0 | 0 | 1 | 0 | 4 | 1555686010
|  | PAŽZÁTAŽ2 | PAŽCELK2*0,2 |  |  |  | 222.198 | [14 empty] | VV | 2 | 2 | -1 | 1 | ROZPOCET
24 | K | 151201111 | Odstranění zátažného pažení a rozepření stěn rýh hl do 2 m |  |  | m2 | 222.198 | 0 |  | 0 |  |  |  | základní |  | 0 | 0 | 0 | 0 | 0 | 4 | K | 2 |  |  |  | ROZPOCET |  |  |  | 0 | 0 | 0 | 0 | 0 | 1 | 0 | 4 | 1939703223
|  |  | PAŽZÁTAŽ2 |  |  |  | 222.198 | [14 empty] | VV | 2 | 2 | -1 | 1 | ROZPOCET
25 | K | 161101101 | Svislé přemístění výkopku z horniny tř. 1 až 4 hl výkopu do 2,5 m |  |  | m3 | 171.21 | 0 |  | 0 |  |  |  | základní |  | 0 | 0 | 0 | 0 | 0 | 4 | K | 2 |  |  |  | ROZPOCET |  |  |  | 0 | 0 | 0 | 0 | 0 | 1 | 0 | 4 | -1005743144
|  |  | (VYKOP3+VYKOP4)*0,5 |  |  |  | 171.21 | [14 empty] | VV | 2 | 2 | -1 | 1 | ROZPOCET
26 | K | 162701105 | Vodorovné přemístění do 10000 m výkopku/sypaniny z horniny tř. 1 až 4 |  |  | m3 | 291.939 | 0 |  | 0 |  |  |  | základní |  | 0 | 0 | 0 | 0 | 0 | 4 | K | 2 |  |  |  | ROZPOCET |  |  |  | 0 | 0 | 0 | 0 | 0 | 1 | 0 | 4 | 2086870918
|  | VYTLAČ_Z | "vytlačený objem L-P-O" ((DEL80_Ž1+DEL80_Ž3)*0,399)+((DEL3250_D1+DEL3250_D3+DEL3250_Ž1)*0,360) |  |  |  | 101.623 | [14 empty] | VV | 2 | 2 | -1 | 0 | ROZPOCET
|  | VYTLAČ_N | "vytlačený objem L-P-O" ((DEL80_N2)*0,399)+((DEL3250_N2)*0,360) |  |  |  | 20.972 | [14 empty] | VV | 2 | 2 | -1 | 0 | ROZPOCET
|  | ODVOZ14 | VYKOP_Z+VYTLAČ_N |  |  |  | 291.939 | [14 empty] | VV | 2 | 2 | -1 | 1 | ROZPOCET
27 | K | 162701109 | Příplatek k vodorovnému přemístění výkopku/sypaniny z horniny tř. 1 až 4 ZKD 1000 m přes 10000 m |  |  | m3 | 4087.146 | 0 |  | 0 |  |  |  | základní |  | 0 | 0 | 0 | 0 | 0 | 4 | K | 2 |  |  |  | ROZPOCET |  |  |  | 0 | 0 | 0 | 0 | 0 | 1 | 0 | 4 | -402864651
|  |  | ODVOZ14*14 |  |  |  | 4087.146 | [14 empty] | VV | 2 | 2 | -1 | 1 | ROZPOCET
28 | K | 171201201 | Uložení sypaniny na skládky |  |  | m3 | 291.939 | 0 |  | 0 |  |  |  | základní |  | 0 | 0 | 0 | 0 | 0 | 4 | K | 2 |  |  |  | ROZPOCET |  |  |  | 0 | 0 | 0 | 0 | 0 | 1 | 0 | 4 | -788171604
|  | ODVOZ_CE | ODVOZ14 |  |  |  | 291.939 | [14 empty] | VV | 2 | 2 | -1 | 1 | ROZPOCET
29 | K | 171201211 | Poplatek za uložení odpadu ze sypaniny na skládce (skládkovné) |  |  | t | 583.878 | 0 |  | 0 |  |  |  | základní |  | 0 | 0 | 0 | 0 | 0 | 4 | K | 2 |  |  |  | ROZPOCET |  |  |  | 0 | 0 | 0 | 0 | 0 | 1 | 0 | 4 | -1384354605
|  |  | ODVOZ_CE*2,0 |  |  |  | 583.878 | [14 empty] | VV | 2 | 2 | -1 | 1 | ROZPOCET
30 | K | 174101101 | Zásyp jam, šachet rýh nebo kolem objektů sypaninou se zhutněním |  |  | m3 | 288.97 | 0 |  | 0 |  |  |  | základní |  | 0 | 0 | 0 | 0 | 0 | 4 | K | 2 |  |  |  | ROZPOCET |  |  |  | 0 | 0 | 0 | 0 | 0 | 1 | 0 | 4 | 679923075
|  | ZASYP_Z | "zásyp ve zpev." VYKOP_Z-VYTLAČ_Z |  |  |  | 169.344 | [14 empty] | VV | 2 | 2 | -1 | 0 | ROZPOCET
|  | ZASYP_N | "zásyp v nezpev" VYKOP_N-VYTLAČ_N |  |  |  | 50.48 | [14 empty] | VV | 2 | 2 | -1 | 0 | ROZPOCET
|  | ZASYP_DOPLŇ | "doplnění výšky rýhy 470mm na úroveň nivelety vozovky v rekonstruované části" (DEL3250_Ž1+DEL80_Ž3)*0,47*0,8 |  |  |  | 69.146 | [14 empty] | VV | 2 | 2 | -1 | 0 | ROZPOCET
|  | ZASYP_CE | Součet |  |  |  | 288.97 | [14 empty] | VV | 2 | 4 | -1 | 1 | ROZPOCET
31 | M | 583373700 | štěrkopísek (Hulín) frakce 0-63 třída C |  |  | t | 476.98 | 0 |  | 0 |  |  |  | základní |  | 0 | 1 | 476.98 | 0 | 0 | 8 | M | 2 |  |  |  | ROZPOCET |  |  |  | 0 | 0 | 0 | 0 | 0 | 1 | 0 | 4 | -1630884932
|  |  | (ZASYP_Z+ZASYP_DOPLŇ)*2,0 |  |  |  | 476.98 | [14 empty] | VV | 2 | 2 | -1 | 1 | ROZPOCET
32 | K | 175151101 | Obsypání potrubí strojně sypaninou bez prohození, uloženou do 3 m |  |  | m3 | 82.503 | 0 |  | 0 |  |  |  | základní |  | 0 | 0 | 0 | 0 | 0 | 4 | K | 2 |  |  |  | ROZPOCET |  |  |  | 0 | 0 | 0 | 0 | 0 | 1 | 0 | 4 | -993505815
|  | OBSYP_CE | (DEL80_CE*0,271)+((DEL3250_CE-DEL3250_V1)*0,238) |  |  |  | 82.503 | [14 empty] | VV | 2 | 2 | -1 | 1 | ROZPOCET
33 | M | 583413350 | kamenivo drcené drobné melafyr frakce 0-2 |  |  | t | 165.006 | 0 |  | 0 |  |  |  | základní |  | 0 | 1 | 165.006 | 0 | 0 | 8 | M | 2 |  |  |  | ROZPOCET |  |  |  | 0 | 0 | 0 | 0 | 0 | 1 | 0 | 4 | 180545239
|  |  | Kamenivo pro nestmelené směsi a směsi stmelené hydraulickými pojivy pro inženýrské stavby a pozemní komunikace | [18 empty] | P | 2
|  |  | OBSYP_CE*2,0 |  |  |  | 165.006 | [14 empty] | VV | 2 | 2 | -1 | 1 | ROZPOCET
34 | K | 181301103 | Rozprostření ornice tl vrstvy do 200 mm pl do 500 m2 v rovině nebo ve svahu do 1:5 |  |  | m2 | 578 | 0 |  | 0 |  |  |  | základní |  | 0 | 0 | 0 | 0 | 0 | 4 | K | 2 |  |  |  | ROZPOCET |  |  |  | 0 | 0 | 0 | 0 | 0 | 1 | 0 | 4 | -431559287
|  | ZALOZTRAV | ORNICM3_CE/0,2 |  |  |  | 578 | [14 empty] | VV | 2 | 2 | -1 | 1 | ROZPOCET
35 | K | 181411131 | Založení parkového trávníku výsevem plochy do 1000 m2 v rovině a ve svahu do 1:5 |  |  | m2 | 578 | 0 |  | 0 |  |  |  | základní |  | 0 | 0 | 0 | 0 | 0 | 4 | K | 2 |  |  |  | ROZPOCET |  |  |  | 0 | 0 | 0 | 0 | 0 | 1 | 0 | 4 | 487809239
|  |  | ZALOZTRAV |  |  |  | 578 | [14 empty] | VV | 2 | 2 | -1 | 1 | ROZPOCET
36 | M | 005724100 | osivo směs travní parková |  |  | kg | 8.67 | 0 |  | 0 |  |  |  | základní |  | 0 | 0.001 | 0.00867 | 0 | 0 | 8 | M | 2 |  |  |  | ROZPOCET |  |  |  | 0 | 0 | 0 | 0 | 0 | 1 | 0 | 4 | 100420657
|  |  | ZALOZTRAV*0,015 |  |  |  | 8.67 | [14 empty] | VV | 2 | 2 | -1 | 1 | ROZPOCET
| 2 - Zakládání | [8 empty] | 0 | [5 empty] | 0 |  | 45.6765 |  | 0 | 1 | D | 1 |  |  |  | ROZPOCET | [9 empty] | 0
37 | K | 212752212 | Trativod z drenážních trubek plastových flexibilních D do 100 mm včetně lože otevřený výkop |  |  | m | 201.6 | 0 |  | 0 |  |  |  | základní |  | 0 | 0.22657 | 45.6765 | 0 | 0 | 4 | K | 2 |  |  |  | ROZPOCET |  |  |  | 0 | 0 | 0 | 0 | 0 | 1 | 0 | 4 | 256603163
|  |  | DEL80_CE |  |  |  | 201.6 | [14 empty] | VV | 2 | 2 | -1 | 1 | ROZPOCET
| 4 - Vodorovné konstrukce | [8 empty] | 0 | [5 empty] | 0 |  | 0.027969 |  | 0 | 1 | D | 1 |  |  |  | ROZPOCET | [9 empty] | 0
38 | K | 451572111 | Lože pod potrubí otevřený výkop z kameniva drobného těženého |  |  | m3 | 38.244 | 0 |  | 0 |  |  |  | základní |  | 0 | 0 | 0 | 0 | 0 | 4 | K | 2 |  |  |  | ROZPOCET |  |  |  | 0 | 0 | 0 | 0 | 0 | 1 | 0 | 4 | -108209505
|  | LOŽE_CE | (DEL80_CE+DEL3250_CE-DEL3250_V1)*0,15*0,8 |  |  |  | 38.244 | [14 empty] | VV | 2 | 2 | -1 | 1 | ROZPOCET
39 | K | 452313151 | Podkladní bloky z betonu prostého tř. C 20/25 otevřený výkop |  |  | m3 | 0.72 | 0 |  | 0 |  |  |  | základní |  | 0 | 0 | 0 | 0 | 0 | 4 | K | 2 |  |  |  | ROZPOCET |  |  |  | 0 | 0 | 0 | 0 | 0 | 1 | 0 | 4 | -37676124
|  |  | 0,50+0,22 |  |  |  | 0.72 | [14 empty] | VV | 2 | 2 | -1 | 1 | ROZPOCET
40 | K | 452353101 | Bednění podkladních bloků otevřený výkop |  |  | m2 | 4.377 | 0 |  | 0 |  |  |  | základní |  | 0 | 0.00639 | 0.027969 | 0 | 0 | 4 | K | 2 |  |  |  | ROZPOCET |  |  |  | 0 | 0 | 0 | 0 | 0 | 1 | 0 | 4 | 1182029718
|  |  | "(švýk + švýk + b/2) * h * počet" (0,8+0,8+(0,65/2))*0,71*2 |  |  |  | 2.734 | [14 empty] | VV | 2 | 2 | -1 | 0 | ROZPOCET
|  |  | "(švýk + švýk + b/2) * h * počet" (0,8+0,8+(0,45/2))*0,45*2 |  |  |  | 1.643 | [14 empty] | VV | 2 | 2 | -1 | 0 | ROZPOCET
|  |  | Součet |  |  |  | 4.377 | [14 empty] | VV | 2 | 4 | -1 | 1 | ROZPOCET
| 5 - Komunikace pozemní | [8 empty] | 0 | [5 empty] | 0 |  | 48.4094 |  | 0 | 1 | D | 1 |  |  |  | ROZPOCET | [9 empty] | 0
41 | K | 564851111 | Podklad ze štěrkodrtě ŠD tl 150 mm |  |  | m2 | 21.84 | 0 |  | 0 |  |  |  | základní |  | 0 | 0 | 0 | 0 | 0 | 4 | K | 2 |  |  |  | ROZPOCET |  |  |  | 0 | 0 | 0 | 0 | 0 | 1 | 0 | 4 | 1650547932
|  |  | DLAŽZÁM_ZPĚT |  |  |  | 21.84 | [14 empty] | VV | 2 | 2 | -1 | 1 | ROZPOCET
42 | K | 564861111 | Podklad ze štěrkodrtě ŠD tl 200 mm |  |  | m2 | 157.92 | 0 |  | 0 |  |  |  | základní |  | 0 | 0 | 0 | 0 | 0 | 4 | K | 2 |  |  |  | ROZPOCET |  |  |  | 0 | 0 | 0 | 0 | 0 | 1 | 0 | 4 | -1759063129
|  |  | ODSTRŽ1_RÝH |  |  |  | 34.8 | [14 empty] | VV | 2 | 2 | -1 | 0 | ROZPOCET
|  |  | DEL80_Ž3*0,8 |  |  |  | 123.12 | [14 empty] | VV | 2 | 2 | -1 | 0 | ROZPOCET
|  |  | Součet |  |  |  | 157.92 | [14 empty] | VV | 2 | 4 | -1 | 1 | ROZPOCET
43 | K | 564952111 | Podklad z mechanicky zpevněného kameniva MZK tl 150 mm |  |  | m2 | 157.92 | 0 |  | 0 |  |  |  | základní |  | 0 | 0 | 0 | 0 | 0 | 4 | K | 2 |  |  |  | ROZPOCET |  |  |  | 0 | 0 | 0 | 0 | 0 | 1 | 0 | 4 | 1743880272
|  |  | ODSTRŽ1_RÝH |  |  |  | 34.8 | [14 empty] | VV | 2 | 2 | -1 | 0 | ROZPOCET
|  |  | DEL80_Ž3*0,8 |  |  |  | 123.12 | [14 empty] | VV | 2 | 2 | -1 | 0 | ROZPOCET
|  |  | Součet |  |  |  | 157.92 | [14 empty] | VV | 2 | 4 | -1 | 1 | ROZPOCET
44 | K | 565165111 | Asfaltový beton vrstva podkladní ACP 16 (obalované kamenivo OKS) tl 80 mm š do 3 m |  |  | m2 | 157.92 | 0 |  | 0 |  |  |  | základní |  | 0 | 0 | 0 | 0 | 0 | 4 | K | 2 |  |  |  | ROZPOCET |  |  |  | 0 | 0 | 0 | 0 | 0 | 1 | 0 | 4 | 974892103
|  | ACP16_Ž1 | ODSTRŽ1_RÝH |  |  |  | 34.8 | [14 empty] | VV | 2 | 2 | -1 | 0 | ROZPOCET
|  |  | DEL80_Ž3*0,8 |  |  |  | 123.12 | [14 empty] | VV | 2 | 2 | -1 | 0 | ROZPOCET
|  | ACP16_Ž1_Ž3 | Součet |  |  |  | 157.92 | [14 empty] | VV | 2 | 4 | -1 | 1 | ROZPOCET
45 | K | 566901232 | Vyspravení podkladu po překopech ing sítí plochy přes 15 m2 štěrkodrtí tl. 150 mm |  |  | m2 | 157.92 | 0 |  | 0 |  |  |  | základní |  | 0 | 0.27994 | 44.2081 | 0 | 0 | 4 | K | 2 |  |  |  | ROZPOCET |  |  |  | 0 | 0 | 0 | 0 | 0 | 1 | 0 | 4 | -1579976284
|  |  | "provizorní úprava rýhy před pokládkou živice" ODSTRŽ1_RÝH |  |  |  | 34.8 | [14 empty] | VV | 2 | 2 | -1 | 0 | ROZPOCET
|  |  | "provizorní úprava před rekonstrukcí komunikace-provádí zhotovitel vodovodu"DEL80_Ž3*0,8 |  |  |  | 123.12 | [14 empty] | VV | 2 | 2 | -1 | 0 | ROZPOCET
|  |  | Součet |  |  |  | 157.92 | [14 empty] | VV | 2 | 4 | -1 | 1 | ROZPOCET
46 | K | 573111112 | Postřik živičný infiltrační s posypem z asfaltu množství 1 kg/m2 |  |  | m2 | 157.92 | 0 |  | 0 |  |  |  | základní |  | 0 | 0.00601 | 0.9491 | 0 | 0 | 4 | K | 2 |  |  |  | ROZPOCET |  |  |  | 0 | 0 | 0 | 0 | 0 | 1 | 0 | 4 | -601514453
|  |  | ODSTRŽ1_RÝH |  |  |  | 34.8 | [14 empty] | VV | 2 | 2 | -1 | 0 | ROZPOCET
|  |  | DEL80_Ž3*0,8 |  |  |  | 123.12 | [14 empty] | VV | 2 | 2 | -1 | 0 | ROZPOCET
|  |  | Součet |  |  |  | 157.92 | [14 empty] | VV | 2 | 4 | -1 | 1 | ROZPOCET
47 | K | 573231111 | Postřik živičný spojovací ze silniční emulze v množství do 0,7 kg/m2 |  |  | m2 | 400.7 | 0 |  | 0 |  |  |  | základní |  | 0 | 0.00071 | 0.2845 | 0 | 0 | 4 | K | 2 |  |  |  | ROZPOCET |  |  |  | 0 | 0 | 0 | 0 | 0 | 1 | 0 | 4 | 237520832
|  |  | (ODSTRŽ1_ZÁM-(DEL80_Ž3*(0,8+2*0,25)))+ODSTRŽ1_RÝH |  |  |  | 200.63 | [14 empty] | VV | 2 | 2 | -1 | 0 | ROZPOCET
|  |  | (DEL80_Ž3*(0,8+2*0,25)) |  |  |  | 200.07 | [14 empty] | VV | 2 | 2 | -1 | 0 | ROZPOCET
|  |  | Součet |  |  |  | 400.7 | [14 empty] | VV | 2 | 4 | -1 | 1 | ROZPOCET
48 | K | 577134211 | Asfaltový beton vrstva obrusná ACO 11 (ABS) tř. II tl 40 mm š do 3 m z nemodifikovaného asfaltu |  |  | m2 | 400.7 | 0 |  | 0 |  |  |  | základní |  | 0 | 0 | 0 | 0 | 0 | 4 | K | 2 |  |  |  | ROZPOCET |  |  |  | 0 | 0 | 0 | 0 | 0 | 1 | 0 | 4 | 1629138767
|  | ACO11_Ž1 | (ODSTRŽ1_ZÁM-(DEL80_Ž3*(0,8+2*0,25)))+ODSTRŽ1_RÝH |  |  |  | 200.63 | [14 empty] | VV | 2 | 2 | -1 | 0 | ROZPOCET
|  | ACO11_Ž3 | (DEL80_Ž3*(0,8+2*0,25)) |  |  |  | 200.07 | [14 empty] | VV | 2 | 2 | -1 | 0 | ROZPOCET
|  |  | Součet |  |  |  | 400.7 | [14 empty] | VV | 2 | 4 | -1 | 1 | ROZPOCET
49 | K | 596212210 | Kladení zámkové dlažby pozemních komunikací tl 80 mm skupiny A pl do 50 m2 |  |  | m2 | 28.64 | 0 |  | 0 |  |  |  | základní |  | 0 | 0.10362 | 2.9677 | 0 | 0 | 4 | K | 2 |  |  |  | ROZPOCET |  |  |  | 0 | 0 | 0 | 0 | 0 | 1 | 0 | 4 | -256821880
|  |  | "opr. retardéru" DLAŽ_ZÁM_RET |  |  |  | 6.8 | [14 empty] | VV | 2 | 2 | -1 | 0 | ROZPOCET
|  |  | DLAŽZÁM_ZPĚT |  |  |  | 21.84 | [14 empty] | VV | 2 | 2 | -1 | 0 | ROZPOCET
|  |  | Součet |  |  |  | 28.64 | [14 empty] | VV | 2 | 4 | -1 | 1 | ROZPOCET
| 6 - Úpravy povrchů, podlahy a osazování výplní | [8 empty] | 0 | [5 empty] | 0 |  | 0.078608 |  | 0 | 1 | D | 1 |  |  |  | ROZPOCET | [9 empty] | 0
50 | K | 915241112 | Bezpečnostní barevný povrch vozovek červený pro podklad betonový |  |  | m2 | 6.8 | 0 |  | 0 |  |  |  | základní |  | 0 | 0.01156 | 0.078608 | 0 | 0 | 4 | K | 2 |  |  |  | ROZPOCET |  |  |  | 0 | 0 | 0 | 0 | 0 | 1 | 0 | 4 | -653673777
|  |  | DLAŽ_ZÁM_RET |  |  |  | 6.8 | [14 empty] | VV | 2 | 2 | -1 | 1 | ROZPOCET
| 8 - Trubní vedení | [8 empty] | 0 | [5 empty] | 0 |  | 12.6554 |  | 0 | 1 | D | 1 |  |  |  | ROZPOCET | [9 empty] | 0
51 | K | 851241131 | Montáž potrubí z trub litinových hrdlových s integrovaným těsněním otevřený výkop DN 80 |  |  | m | 194.6 | 0 |  | 0 |  |  |  | základní |  | 0 | 0 | 0 | 0 | 0 | 4 | K | 2 |  |  |  | ROZPOCET |  |  |  | 0 | 0 | 0 | 0 | 0 | 1 | 0 | 4 | -1018595637
|  |  | 194,6 |  |  |  | 194.6 | [14 empty] | VV | 2 | 2 | -1 | 1 | ROZPOCET
52 | M | 552540800 | trouba vodovodní litinová Zinek-PLUS spoj TYTON K9, 6 m DN 80 |  |  | m | 194.6 | 0 |  | 0 |  |  |  | základní |  | 0 | 0.0148 | 2.8801 | 0 | 0 | 8 | M | 2 |  |  |  | ROZPOCET |  |  |  | 0 | 0 | 0 | 0 | 0 | 1 | 0 | 4 | 1192638526
|  |  | DUKTUS obj.číslo: ZT 80 | [18 empty] | P | 2
|  |  | 194,6 |  |  |  | 194.6 | [14 empty] | VV | 2 | 2 | -1 | 1 | ROZPOCET
53 | K | 851261131 | Montáž potrubí z trub litinových hrdlových s integrovaným těsněním otevřený výkop DN 100 |  |  | m | 1 | 0 |  | 0 |  |  |  | základní |  | 0 | 0 | 0 | 0 | 0 | 4 | K | 2 |  |  |  | ROZPOCET |  |  |  | 0 | 0 | 0 | 0 | 0 | 1 | 0 | 4 | 721368127
54 | M | 552540810 | trouba vodovodní litinová Zinek-PLUS spoj TYTON K9, 6 m DN 100 |  |  | m | 1 | 0 |  | 0 |  |  |  | základní |  | 0 | 0.0181 | 0.0181 | 0 | 0 | 8 | M | 2 |  |  |  | ROZPOCET |  |  |  | 0 | 0 | 0 | 0 | 0 | 1 | 0 | 4 | 1694935422
55 | K | 857241131 | Montáž litinových tvarovek jednoosých hrdlových otevřený výkop s integrovaným těsněním DN 80 |  |  | kus | 21 | 0 |  | 0 |  |  |  | základní |  | 0 | 0 | 0 | 0 | 0 | 4 | K | 2 |  |  |  | ROZPOCET |  |  |  | 0 | 0 | 0 | 0 | 0 | 1 | 0 | 4 | -1021011282
56 | M | 552538920 | tvarovka přírubová s hrdlem TYTON z tvárné litiny,práškový epoxid, tl.250µm EU-kus DN80 L130 mm |  |  | kus | 3 | 0 |  | 0 |  |  |  | základní |  | 0 | 0.0069 | 0.0207 | 0 | 0 | 8 | M | 2 |  |  |  | ROZPOCET |  |  |  | 0 | 0 | 0 | 0 | 0 | 1 | 0 | 4 | -441307344
57 | M | 552538921.R | tvarovka přírubová s hrdlem TYTON z tvárné litiny,práškový epoxid, tl.250µm EU-kus DN80 L130 mm-jištěný spoj BLS |  |  | kus | 2 | 0 |  | 0 |  |  |  | základní |  | 0 | 0.0069 | 0.0138 | 0 | 0 | 8 | M | 2 |  |  |  | ROZPOCET |  |  |  | 0 | 0 | 0 | 0 | 0 | 1 | 0 | 4 | 1978643704
58 | M | 552539400 | koleno hrdlové spoj TYTON z tvárné litiny,práškový epoxid, tl.250µm MMK-kus DN 80-45° |  |  | kus | 2 | 0 |  | 0 |  |  |  | základní |  | 0 | 0.0087 | 0.0174 | 0 | 0 | 8 | M | 2 |  |  |  | ROZPOCET |  |  |  | 0 | 0 | 0 | 0 | 0 | 1 | 0 | 4 | 1599906554
59 | M | 552539281.R | koleno hrdlové spoj TYTON z tvárné litiny,práškový epoxid, tl.250µm MMK-kus DN 80-30°-jištěný spoj BLS |  |  | kus | 2 | 0 |  | 0 |  |  |  | základní |  | 0 | 0.0068 | 0.0136 | 0 | 0 | 8 | M | 2 |  |  |  | ROZPOCET |  |  |  | 0 | 0 | 0 | 0 | 0 | 1 | 0 | 4 | 557509425
60 | M | 552539401.R | koleno hrdlové spoj TYTON z tvárné litiny,práškový epoxid, tl.250µm MMK-kus DN 80-45°-jištěný spoj BLS |  |  | kus | 2 | 0 |  | 0 |  |  |  | základní |  | 0 | 0.0087 | 0.0174 | 0 | 0 | 8 | M | 2 |  |  |  | ROZPOCET |  |  |  | 0 | 0 | 0 | 0 | 0 | 1 | 0 | 4 | -4904951
61 | M | 552518210.R | jistící svěrací kroužek 111440 pro spoj BLS DN 80 |  |  | kus | 10 | 0 |  | 0 |  |  |  | základní |  | 0 | 0.001 | 0.01 | 0 | 0 | 8 | M | 2 |  |  |  | ROZPOCET |  |  |  | 0 | 0 | 0 | 0 | 0 | 1 | 0 | 4 | -656503411
62 | K | 857242121 | Montáž litinových tvarovek jednoosých přírubových otevřený výkop DN 80 |  |  | kus | 2 | 0 |  | 0 |  |  |  | základní |  | 0 | 0.0008 | 0.0016 | 0 | 0 | 4 | K | 2 |  |  |  | ROZPOCET |  |  |  | 0 | 0 | 0 | 0 | 0 | 1 | 0 | 4 | 23807035
63 | M | 552534890 | tvarovka přírubová litinová s hladkým koncem,práškový epoxid, tl.250µm F-kus DN 80 mm |  |  | kus | 1 | 0 |  | 0 |  |  |  | základní |  | 0 | 0.0077 | 0.0077 | 0 | 0 | 8 | M | 2 |  |  |  | ROZPOCET |  |  |  | 0 | 0 | 0 | 0 | 0 | 1 | 0 | 4 | -905815870
64 | M | 552536600 | příruba zaslepovací z tvárné litiny,práškový epoxid, tl.250µm X DN 80 mm |  |  | kus | 1 | 0 |  | 0 |  |  |  | základní |  | 0 | 0.0038 | 0.0038 | 0 | 0 | 8 | M | 2 |  |  |  | ROZPOCET |  |  |  | 0 | 0 | 0 | 0 | 0 | 1 | 0 | 4 | -181012219
65 | K | 857244121 | Montáž litinových tvarovek odbočných přírubových otevřený výkop DN 80 |  |  | kus | 1 | 0 |  | 0 |  |  |  | základní |  | 0 | 0.0012 | 0.0012 | 0 | 0 | 4 | K | 2 |  |  |  | ROZPOCET |  |  |  | 0 | 0 | 0 | 0 | 0 | 1 | 0 | 4 | -1947947598
66 | M | 552535100 | tvarovka přírubová litinová s přírubovou odbočkou,práškový epoxid, tl.250µm T-kus DN 80/80 mm |  |  | kus | 1 | 0 |  | 0 |  |  |  | základní |  | 0 | 0.0149 | 0.0149 | 0 | 0 | 8 | M | 2 |  |  |  | ROZPOCET |  |  |  | 0 | 0 | 0 | 0 | 0 | 1 | 0 | 4 | 893419508
67 | K | 857261131 | Montáž litinových tvarovek jednoosých hrdlových otevřený výkop s integrovaným těsněním DN 100 |  |  | kus | 4 | 0 |  | 0 |  |  |  | základní |  | 0 | 0 | 0 | 0 | 0 | 4 | K | 2 |  |  |  | ROZPOCET |  |  |  | 0 | 0 | 0 | 0 | 0 | 1 | 0 | 4 | -8813967
68 | M | 286709305216.R | spojka přímá WAGA 3007 709305214 d 104-132 DN 100 PN 16 |  |  | kus | 2 | 0 |  | 0 |  |  |  | základní |  | 0 | 0.0094 | 0.0188 | 0 | 0 | 8 | M | 2 |  |  |  | ROZPOCET |  |  |  | 0 | 0 | 0 | 0 | 0 | 1 | 0 | 4 | -1751885650
69 | M | 286709355216.R | spojka přímá WAGA 3057 709355216 d 104-132 DN 100 PN 16 |  |  | kus | 2 | 0 |  | 0 |  |  |  | základní |  | 0 | 0.0086 | 0.0172 | 0 | 0 | 8 | M | 2 |  |  |  | ROZPOCET |  |  |  | 0 | 0 | 0 | 0 | 0 | 1 | 0 | 4 | 1781692738
70 | K | 857264121 | Montáž litinových tvarovek odbočných přírubových otevřený výkop DN 100 |  |  | kus | 1 | 0 |  | 0 |  |  |  | základní |  | 0 | 0.00244 | 0.00244 | 0 | 0 | 4 | K | 2 |  |  |  | ROZPOCET |  |  |  | 0 | 0 | 0 | 0 | 0 | 1 | 0 | 4 | 1960542371
71 | M | 552535150 | tvarovka přírubová litinová s přírubovou odbočkou,práškový epoxid, tl.250µm T-kus DN 100/80 mm |  |  | kus | 1 | 0 |  | 0 |  |  |  | základní |  | 0 | 0.0178 | 0.0178 | 0 | 0 | 8 | M | 2 |  |  |  | ROZPOCET |  |  |  | 0 | 0 | 0 | 0 | 0 | 1 | 0 | 4 | -1711724208
72 | K | 871161121 | Montáž potrubí z trubek z tlakového polyetylénu otevřený výkop svařovaných vnější průměr 32 mm |  |  | m | 96.6 | 0 |  | 0 |  |  |  | základní |  | 0 | 0 | 0 | 0 | 0 | 4 | K | 2 |  |  |  | ROZPOCET |  |  |  | 0 | 0 | 0 | 0 | 0 | 1 | 0 | 4 | -213471748
|  | DEL32 | 96,6 |  |  |  | 96.6 | [14 empty] | VV | 2 | 2 | -1 | 1 | ROZPOCET
73 | M | 286136560 | potrubí vodovodní PE100 SLM RCplus SDR 11 d32-modrý proužek-tyče dl. 6,0m |  |  | m | 96.6 | 0 |  | 0 |  |  |  | základní |  | 0 | 0.0005 | 0.0483 | 0 | 0 | 8 | M | 2 |  |  |  | ROZPOCET |  |  |  | 0 | 0 | 0 | 0 | 0 | 1 | 0 | 4 | -1168600474
|  |  | DEL32 |  |  |  | 96.6 | [14 empty] | VV | 2 | 2 | -1 | 1 | ROZPOCET
74 | K | 871171121 | Montáž potrubí z trubek z tlakového polyetylénu otevřený výkop svařovaných vnější průměr 40 mm |  |  | m | 20.4 | 0 |  | 0 |  |  |  | základní |  | 0 | 0 | 0 | 0 | 0 | 4 | K | 2 |  |  |  | ROZPOCET |  |  |  | 0 | 0 | 0 | 0 | 0 | 1 | 0 | 4 | -1005258983
|  | DEL40 | 20,4 |  |  |  | 20.4 | [14 empty] | VV | 2 | 2 | -1 | 1 | ROZPOCET
75 | M | 286136570 | potrubí vodovodní PE100 SLM RCplus SDR 11 d40-modrý proužek-tyče dl. 6,0m |  |  | m | 20.4 | 0 |  | 0 |  |  |  | základní |  | 0 | 0.0005 | 0.0102 | 0 | 0 | 8 | M | 2 |  |  |  | ROZPOCET |  |  |  | 0 | 0 | 0 | 0 | 0 | 1 | 0 | 4 | -2034732306
|  |  | DEL40 |  |  |  | 20.4 | [14 empty] | VV | 2 | 2 | -1 | 1 | ROZPOCET
76 | K | 871181121 | Montáž potrubí z trubek z tlakového polyetylénu otevřený výkop svařovaných vnější průměr 50 mm |  |  | m | 10 | 0 |  | 0 |  |  |  | základní |  | 0 | 0 | 0 | 0 | 0 | 4 | K | 2 |  |  |  | ROZPOCET |  |  |  | 0 | 0 | 0 | 0 | 0 | 1 | 0 | 4 | 1587707628
|  | DEL50 | 10,0 |  |  |  | 10 | [14 empty] | VV | 2 | 2 | -1 | 1 | ROZPOCET
77 | M | 286136580 | potrubí vodovodní PE100 SLM RCplus SDR 11 d50-modrý proužek-tyče dl. 6,0m |  |  | m | 10 | 0 |  | 0 |  |  |  | základní |  | 0 | 0.001 | 0.01 | 0 | 0 | 8 | M | 2 |  |  |  | ROZPOCET |  |  |  | 0 | 0 | 0 | 0 | 0 | 1 | 0 | 4 | 937384762
|  |  | DEL50 |  |  |  | 10 | [14 empty] | VV | 2 | 2 | -1 | 1 | ROZPOCET
78 | K | 871241121 | Montáž potrubí z trubek z tlakového polyetylénu otevřený výkop svařovaných vnější průměr 90 mm |  |  | m | 7 | 0 |  | 0 |  |  |  | základní |  | 0 | 0 | 0 | 0 | 0 | 4 | K | 2 |  |  |  | ROZPOCET |  |  |  | 0 | 0 | 0 | 0 | 0 | 1 | 0 | 4 | -1179173221
|  | CHR_VOD_PŘÍP | "chránička pro vod. příp." 7,0 |  |  |  | 7 | [14 empty] | VV | 2 | 2 | -1 | 1 | ROZPOCET
79 | M | 286131290 | potrubí vodovodní PE100 PN10 SDR17 6 m, 12 m,100 m, 90 x 5,4 mm |  |  | m | 7 | 0 |  | 0 |  |  |  | základní |  | 0 | 0.0015 | 0.0105 | 0 | 0 | 8 | M | 2 |  |  |  | ROZPOCET |  |  |  | 0 | 0 | 0 | 0 | 0 | 1 | 0 | 4 | -1219836390
|  |  | CHR_VOD_PŘÍP |  |  |  | 7 | [14 empty] | VV | 2 | 2 | -1 | 1 | ROZPOCET
80 | K | 877161121 | Montáž elektrotvarovek na potrubí z trubek z tlakového PE otevřený výkop vnější průměr 32 mm |  |  | kus | 24 | 0 |  | 0 |  |  |  | základní |  | 0 | 0 | 0 | 0 | 0 | 4 | K | 2 |  |  |  | ROZPOCET |  |  |  | 0 | 0 | 0 | 0 | 0 | 1 | 0 | 4 | 978322473
81 | M | 286612682.R | elektrospojka MB d32 |  |  | kus | 22 | 0 |  | 0 |  |  |  | základní |  | 0 | 7e-05 | 0.00154 | 0 | 0 | 8 | M | 2 |  |  |  | ROZPOCET |  |  |  | 0 | 0 | 0 | 0 | 0 | 1 | 0 | 4 | 1647862532
82 | M | 286612092.R | elektrokoleno W45° d32 |  |  | kus | 2 | 0 |  | 0 |  |  |  | základní |  | 0 | 7e-05 | 0.00014 | 0 | 0 | 8 | M | 2 |  |  |  | ROZPOCET |  |  |  | 0 | 0 | 0 | 0 | 0 | 1 | 0 | 4 | -1040190976
83 | K | 877171121 | Montáž elektrotvarovek na potrubí z trubek z tlakového PE otevřený výkop vnější průměr 40 mm |  |  | kus | 3 | 0 |  | 0 |  |  |  | základní |  | 0 | 0 | 0 | 0 | 0 | 4 | K | 2 |  |  |  | ROZPOCET |  |  |  | 0 | 0 | 0 | 0 | 0 | 1 | 0 | 4 | -823313974
84 | M | 286612683.R | elektrospojka MB d40 |  |  | kus | 3 | 0 |  | 0 |  |  |  | základní |  | 0 | 0.0001 | 0.0003 | 0 | 0 | 8 | M | 2 |  |  |  | ROZPOCET |  |  |  | 0 | 0 | 0 | 0 | 0 | 1 | 0 | 4 | 1343237176
85 | K | 877181121 | Montáž elektrotvarovek na potrubí z trubek z tlakového PE otevřený výkop vnější průměr 50 mm |  |  | kus | 3 | 0 |  | 0 |  |  |  | základní |  | 0 | 0 | 0 | 0 | 0 | 4 | K | 2 |  |  |  | ROZPOCET |  |  |  | 0 | 0 | 0 | 0 | 0 | 1 | 0 | 4 | -1487781495
|  |  | 2+1 |  |  |  | 3 | [14 empty] | VV | 2 | 2 | -1 | 1 | ROZPOCET
86 | M | 286612684.R | elektrospojka MB d50 |  |  | kus | 2 | 0 |  | 0 |  |  |  | základní |  | 0 | 0.00015 | 0.0003 | 0 | 0 | 8 | M | 2 |  |  |  | ROZPOCET |  |  |  | 0 | 0 | 0 | 0 | 0 | 1 | 0 | 4 | -990770823
87 | M | 286612071.R | elektroredukce MR d50/d40 |  |  | kus | 1 | 0 |  | 0 |  |  |  | základní |  | 0 | 0.00014 | 0.00014 | 0 | 0 | 8 | M | 2 |  |  |  | ROZPOCET |  |  |  | 0 | 0 | 0 | 0 | 0 | 1 | 0 | 4 | -35272661
88 | K | 891163111 | Montáž vodovodního ventilu hlavního pro přípojky DN 25 |  |  | kus | 14 | 0 |  | 0 |  |  |  | základní |  | 0 | 2e-05 | 0.00028 | 0 | 0 | 4 | K | 2 |  |  |  | ROZPOCET |  |  |  | 0 | 0 | 0 | 0 | 0 | 1 | 0 | 4 | -1754204925
89 | M | 0005.30.32 | AVK přípojkové šoupátko SUPA LOCK 5.30.32 D32-NEOCEŇOVAT DODÁVKU OBJEDNATELE |  |  | ks | 14 | 0 |  | 0 |  |  |  | základní |  | 0 | 0.0032 | 0.0448 | 0 | 0 | 8 | M | 2 |  |  |  | ROZPOCET |  |  |  | 0 | 0 | 0 | 0 | 0 | 1 | 0 | 4 | -2069756813
90 | M | 0007.7.3.1050 | AVK zemní teleskopická souprava 7.7 , přípojková, rozsah 1,05-1,75 m-NEOCEŇOVAT DODÁVKU OBJEDNATELE |  |  | ks | 14 | 0 |  | 0 |  |  |  | základní |  | 0 | 0.0045 | 0.063 | 0 | 0 | 8 | M | 2 |  |  |  | ROZPOCET |  |  |  | 0 | 0 | 0 | 0 | 0 | 1 | 0 | 4 | -400060177
91 | K | 891241111 | Montáž vodovodních šoupátek otevřený výkop DN 80 |  |  | kus | 4 | 0 |  | 0 |  |  |  | základní |  | 0 | 0.0008 | 0.0032 | 0 | 0 | 4 | K | 2 |  |  |  | ROZPOCET |  |  |  | 0 | 0 | 0 | 0 | 0 | 1 | 0 | 4 | 1445401613
92 | M | 4227818044.R | šoupě EKOplus přírubové krátké DN 80-NEOCEŇOVAT DODÁVKU OBJEDNATELE |  |  | kus | 4 | 0 |  | 0 |  |  |  | základní |  | 0 | 0 | 0 | 0 | 0 | 8 | M | 2 |  |  |  | ROZPOCET |  |  |  | 0 | 0 | 0 | 0 | 0 | 1 | 0 | 4 | -545707067
93 | M | 422122522.R | souprava zemní teleskopická PATENTplus-1,2-1,8 DN 80-NEOCEŇOVAT DODÁVKU OBJEDNATELE |  |  | kus | 4 | 0 |  | 0 |  |  |  | základní |  | 0 | 0 | 0 | 0 | 0 | 8 | M | 2 |  |  |  | ROZPOCET |  |  |  | 0 | 0 | 0 | 0 | 0 | 1 | 0 | 4 | 1698838318
94 | K | 891249111 | Montáž navrtávacích pasů na potrubí z jakýchkoli trub DN 80 |  |  | kus | 14 | 0 |  | 0 |  |  |  | základní |  | 0 | 0 | 0 | 0 | 0 | 4 | K | 2 |  |  |  | ROZPOCET |  |  |  | 0 | 0 | 0 | 0 | 0 | 1 | 0 | 4 | 456210609
95 | M | 0008.4.31.80 | AVK SINGLE SUPA LOCK navrtávací pas 8.4.31.80, DN 80-NEOCEŇOVAT DODÁVKU OBJEDNATELE |  |  | ks | 14 | 0 |  | 0 |  |  |  | základní |  | 0 | 0.0016 | 0.0224 | 0 | 0 | 8 | M | 2 |  |  |  | ROZPOCET |  |  |  | 0 | 0 | 0 | 0 | 0 | 1 | 0 | 4 | -935770636
96 | K | 891261111 | Montáž vodovodních šoupátek otevřený výkop DN 100 |  |  | kus | 2 | 0 |  | 0 |  |  |  | základní |  | 0 | 0.0016 | 0.0032 | 0 | 0 | 4 | K | 2 |  |  |  | ROZPOCET |  |  |  | 0 | 0 | 0 | 0 | 0 | 1 | 0 | 4 | -1255451637
97 | M | 4227818054.R | šoupě EKOplus přírubové krátké DN 100-NEOCEŇOVAT DODÁVKU OBJEDNATELE |  |  | kus | 2 | 0 |  | 0 |  |  |  | základní |  | 0 | 0 | 0 | 0 | 0 | 8 | M | 2 |  |  |  | ROZPOCET |  |  |  | 0 | 0 | 0 | 0 | 0 | 1 | 0 | 4 | 1364758779
98 | M | 422122523.R | souprava zemní teleskopická PATENTplus-1,2-1,8 DN 100-150-NEOCEŇOVAT DODÁVKU OBJEDNATELE |  |  | kus | 2 | 0 |  | 0 |  |  |  | základní |  | 0 | 0 | 0 | 0 | 0 | 8 | M | 2 |  |  |  | ROZPOCET |  |  |  | 0 | 0 | 0 | 0 | 0 | 1 | 0 | 4 | -177984210
99 | K | 892241111 | Tlaková zkouška vodou potrubí do 80 |  |  | m | 201.6 | 0 |  | 0 |  |  |  | základní |  | 0 | 0 | 0 | 0 | 0 | 4 | K | 2 |  |  |  | ROZPOCET |  |  |  | 0 | 0 | 0 | 0 | 0 | 1 | 0 | 4 | -38714837
|  |  | DEL80_CE |  |  |  | 201.6 | [14 empty] | VV | 2 | 2 | -1 | 1 | ROZPOCET
100 | K | 892273121 | Proplach a desinfekce vodovodního potrubí DN od 80 do 125 |  |  | m | 201.6 | 0 |  | 0 |  |  |  | základní |  | 0 | 0 | 0 | 0 | 0 | 4 | K | 2 |  |  |  | ROZPOCET |  |  |  | 0 | 0 | 0 | 0 | 0 | 1 | 0 | 4 | -1312298652
|  |  | DEL80_CE |  |  |  | 201.6 | [14 empty] | VV | 2 | 2 | -1 | 1 | ROZPOCET
101 | K | 892372111 | Zabezpečení konců potrubí DN do 300 při tlakových zkouškách vodou |  |  | kus | 3 | 0 |  | 0 |  |  |  | základní |  | 0 | 0.46005 | 1.3801 | 0 | 0 | 4 | K | 2 |  |  |  | ROZPOCET |  |  |  | 0 | 0 | 0 | 0 | 0 | 1 | 0 | 4 | -68371272
102 | K | 899401111 | Osazení poklopů litinových ventilových |  |  | kus | 14 | 0 |  | 0 |  |  |  | základní |  | 0 | 0.06383 | 0.89362 | 0 | 0 | 4 | K | 2 |  |  |  | ROZPOCET |  |  |  | 0 | 0 | 0 | 0 | 0 | 1 | 0 | 4 | 565653264
103 | K | 899401112 | Osazení poklopů litinových šoupátkových |  |  | kus | 6 | 0 |  | 0 |  |  |  | základní |  | 0 | 0.12303 | 0.73818 | 0 | 0 | 4 | K | 2 |  |  |  | ROZPOCET |  |  |  | 0 | 0 | 0 | 0 | 0 | 1 | 0 | 4 | -1550486667
104 | M | 0007.2.8VMB | EURO poklop čtvercový MB-voda-NEOCEŇOVAT DODÁVKU OBJEDNATELE |  |  | ks | 20 | 0 |  | 0 |  |  |  | základní |  | 0 | 0.0049 | 0.098 | 0 | 0 | 8 | M | 2 |  |  |  | ROZPOCET |  |  |  | 0 | 0 | 0 | 0 | 0 | 1 | 0 | 4 | 182699707
105 | K | 899431111 | Výšková úprava uličního vstupu nebo vpusti do 200 mm zvýšením krycího hrnce, šoupěte nebo hydrantu |  |  | kus | 20 | 0 |  | 0 |  |  |  | základní |  | 0 | 0.31108 | 6.2216 | 0 | 0 | 4 | K | 2 |  |  |  | ROZPOCET |  |  |  | 0 | 0 | 0 | 0 | 0 | 1 | 0 | 4 | -1938907658
106 | K | 899713111 | Orientační tabulky na sloupku betonovém nebo ocelovém |  |  | kus | 2 | 0 |  | 0 |  |  |  | základní |  | 0 | 0.00015 | 0.0003 | 0 | 0 | 4 | K | 2 |  |  |  | ROZPOCET |  |  |  | 0 | 0 | 0 | 0 | 0 | 1 | 0 | 4 | -2128210204
107 | K | 899722113 | Krytí potrubí z plastů výstražnou fólií z PVC 34cm |  |  | m | 318.7 | 0 |  | 0 |  |  |  | základní |  | 0 | 9e-05 | 0.028683 | 0 | 0 | 4 | K | 2 |  |  |  | ROZPOCET |  |  |  | 0 | 0 | 0 | 0 | 0 | 1 | 0 | 4 | -300701339
|  |  | (DEL3250_CE-DEL3250_V1)+DEL80_CE |  |  |  | 318.7 | [14 empty] | VV | 2 | 2 | -1 | 1 | ROZPOCET
108 | K | 8999902.R | Těsnící a spojovací materiál nerez dle specifikace |  |  | kus | 1 | 0 |  | 0 |  |  |  | základní |  | 0 | 0 | 0 | 0 | 0 | 4 | K | 2 |  |  |  | ROZPOCET |  |  |  | 0 | 0 | 0 | 0 | 0 | 1 | 0 | 4 | -1732535818
109 | K | 8999905.R | Zkouška průchodnosti potrubí do DN 100 |  |  | m | 201.6 | 0 |  | 0 |  |  |  | základní |  | 0 | 0 | 0 | 0 | 0 | 4 | K | 2 |  |  |  | ROZPOCET |  |  |  | 0 | 0 | 0 | 0 | 0 | 1 | 0 | 4 | 142677078
|  |  | DEL80_CE |  |  |  | 201.6 | [14 empty] | VV | 2 | 2 | -1 | 1 | ROZPOCET
| 9 - Ostatní konstrukce a práce, bourání | [8 empty] | 0 | [5 empty] | 0 |  | 4.6076 |  | 0.0792 | 1 | D | 1 |  |  |  | ROZPOCET | [9 empty] | 0
110 | K | 916131213 | Osazení silničního obrubníku betonového stojatého s boční opěrou do lože z betonu prostého |  |  | m | 29.5 | 0 |  | 0 |  |  |  | základní |  | 0 | 0.1554 | 4.5843 | 0 | 0 | 4 | K | 2 |  |  |  | ROZPOCET |  |  |  | 0 | 0 | 0 | 0 | 0 | 1 | 0 | 4 | 905351138
|  |  | OBRUBA_SIL |  |  |  | 29.5 | [14 empty] | VV | 2 | 2 | -1 | 1 | ROZPOCET
111 | K | 919122122 | Těsnění spár zálivkou za tepla pro komůrky š 15 mm hl 30 mm s těsnicím profilem |  |  | m | 67.3 | 0 |  | 0 |  |  |  | základní |  | 0 | 0.00017 | 0.011441 | 0 | 0 | 4 | K | 2 |  |  |  | ROZPOCET |  |  |  | 0 | 0 | 0 | 0 | 0 | 1 | 0 | 4 | 743058807
|  | TĚS_SPAR_Ž1 | 27,0+5,5+4,7+5,9+16,20+8,0 |  |  |  | 67.3 | [14 empty] | VV | 2 | 2 | -1 | 1 | ROZPOCET
112 | K | 919735112 | Řezání stávajícího živičného krytu hl do 100 mm |  |  | m | 214.3 | 0 |  | 0 |  |  |  | základní |  | 0 | 0 | 0 | 0 | 0 | 4 | K | 2 |  |  |  | ROZPOCET |  |  |  | 0 | 0 | 0 | 0 | 0 | 1 | 0 | 4 | -2027585249
|  |  | (DEL3250_Ž1+DEL80_Ž1)*2+TĚS_SPAR_Ž1 |  |  |  | 214.3 | [14 empty] | VV | 2 | 2 | -1 | 1 | ROZPOCET
113 | K | 977151113 | Jádrové vrty diamantovými korunkami do D 50 mm do stavebních materiálů |  |  | m | 9.9 | 0 |  | 0 |  |  |  | základní |  | 0 | 0.00074 | 0.007326 | 0.008 | 0.0792 | 4 | K | 2 |  |  |  | ROZPOCET |  |  |  | 0 | 0 | 0 | 0 | 0 | 1 | 0 | 4 | -2424582
|  |  | "vod. přípojka v podlaze-ve stěně uvnitř budovy" DEL3250_V1 |  |  |  | 9.9 | [14 empty] | VV | 2 | 2 | -1 | 1 | ROZPOCET
114 | M | 286131260 | potrubí vodovodní PE100 PN10 SDR17 6 m, 100 m, 50 x 3,0 mm-CHRÁNIČKA |  |  | m | 9.9 | 0 |  | 0 |  |  |  | základní |  | 0 | 0.00046 | 0.004554 | 0 | 0 | 8 | M | 2 |  |  |  | ROZPOCET |  |  |  | 0 | 0 | 0 | 0 | 0 | 1 | 0 | 4 | 416947351
|  |  | DEL3250_V1 |  |  |  | 9.9 | [14 empty] | VV | 2 | 2 | -1 | 1 | ROZPOCET
115 | K | 979024443 | Očištění vybouraných obrubníků a krajníků silničních |  |  | m | 29.5 | 0 |  | 0 |  |  |  | základní |  | 0 | 0 | 0 | 0 | 0 | 4 | K | 2 |  |  |  | ROZPOCET |  |  |  | 0 | 0 | 0 | 0 | 0 | 1 | 0 | 4 | 1366902774
|  |  | OBRUBA_SIL |  |  |  | 29.5 | [14 empty] | VV | 2 | 2 | -1 | 1 | ROZPOCET
116 | K | 979054441 | Očištění vybouraných z desek nebo dlaždic s původním spárováním z kameniva těženého |  |  | m2 | 13.36 | 0 |  | 0 |  |  |  | základní |  | 0 | 0 | 0 | 0 | 0 | 4 | K | 2 |  |  |  | ROZPOCET |  |  |  | 0 | 0 | 0 | 0 | 0 | 1 | 0 | 4 | -147152972
|  |  | DLAŽBET_ZPĚT |  |  |  | 13.36 | [14 empty] | VV | 2 | 2 | -1 | 1 | ROZPOCET
117 | K | 979054442 | Očištění vybouraných z desek nebo dlaždic s původním spárováním z MC |  |  | m2 | 6.8 | 0 |  | 0 |  |  |  | základní |  | 0 | 0 | 0 | 0 | 0 | 4 | K | 2 |  |  |  | ROZPOCET |  |  |  | 0 | 0 | 0 | 0 | 0 | 1 | 0 | 4 | 2038021687
|  |  | DLAŽ_ZÁM_RET |  |  |  | 6.8 | [14 empty] | VV | 2 | 2 | -1 | 1 | ROZPOCET
118 | K | 979054451 | Očištění vybouraných zámkových dlaždic s původním spárováním z kameniva těženého |  |  | m2 | 28.64 | 0 |  | 0 |  |  |  | základní |  | 0 | 0 | 0 | 0 | 0 | 4 | K | 2 |  |  |  | ROZPOCET |  |  |  | 0 | 0 | 0 | 0 | 0 | 1 | 0 | 4 | -2076732912
|  |  | DLAŽZÁM_ZPĚT+DLAŽ_ZÁM_RET |  |  |  | 28.64 | [14 empty] | VV | 2 | 2 | -1 | 1 | ROZPOCET
119 | K | 979071122 | Očištění dlažebních kostek drobných s původním spárováním živičnou směsí nebo MC |  |  | m2 | 123.12 | 0 |  | 0 |  |  |  | základní |  | 0 | 0 | 0 | 0 | 0 | 4 | K | 2 |  |  |  | ROZPOCET |  |  |  | 0 | 0 | 0 | 0 | 0 | 1 | 0 | 4 | -1266166578
|  |  | DLAŽ8_12_VEN |  |  |  | 123.12 | [14 empty] | VV | 2 | 2 | -1 | 1 | ROZPOCET
| 900 - Ostatní práce a konstrukce | [8 empty] | 0 | [5 empty] | 0 |  | 0 |  | 0 | 1 | D | 2 |  |  |  | ROZPOCET | [9 empty] | 0
120 | K | 9000001.R | Realizační dokumentace zhotovitele, čl.1.5-TP v.1.9 |  |  | kpl | 1 | 0 |  | 0 |  |  |  | základní |  | 0 | 0 | 0 | 0 | 0 | 4 | K | 3 |  |  |  | ROZPOCET |  |  |  | 0 | 0 | 0 | 0 | 0 | 1 | 0 | 4 | -331013206
121 | K | 9000002.R | Vytýčení stavby, zaměření a dokumentace skutečného provedení, čl.1.9-TP v.1.9 |  |  | kpl | 1 | 0 |  | 0 |  |  |  | základní |  | 0 | 0 | 0 | 0 | 0 | 4 | K | 3 |  |  |  | ROZPOCET |  |  |  | 0 | 0 | 0 | 0 | 0 | 1 | 0 | 4 | -843657234
122 | K | 9000003.R | Soubor sond pro identifikaci podzem. zařízení, čl.1.12-TP v.1.9 |  |  | kpl | 1 | 0 |  | 0 |  |  |  | základní |  | 0 | 0 | 0 | 0 | 0 | 4 | K | 3 |  |  |  | ROZPOCET |  |  |  | 0 | 0 | 0 | 0 | 0 | 1 | 0 | 4 | 366523577
123 | K | 9000004.R | Zajištění a osvětlení výkopů a překopů, čl.1.15-TP v.1.9 |  |  | kpl | 1 | 0 |  | 0 |  |  |  | základní |  | 0 | 0 | 0 | 0 | 0 | 4 | K | 3 |  |  |  | ROZPOCET |  |  |  | 0 | 0 | 0 | 0 | 0 | 1 | 0 | 4 | 1495543112
124 | K | 9000005.R | Pasportizace přilehlých objektů, vč. monitoringu, čl.1.11-TP v1.9 |  |  | kpl | 1 | 0 |  | 0 |  |  |  | základní |  | 0 | 0 | 0 | 0 | 0 | 4 | K | 3 |  |  |  | ROZPOCET |  |  |  | 0 | 0 | 0 | 0 | 0 | 1 | 0 | 4 | -1554591265
125 | K | 9000008.R | Rušení stávající vodovodu v případě dotčení v rýze |  |  | kpl | 1 | 0 |  | 0 |  |  |  | základní |  | 0 | 0 | 0 | 0 | 0 | 4 | K | 3 |  |  |  | ROZPOCET |  |  |  | 0 | 0 | 0 | 0 | 0 | 1 | 0 | 4 | -1227578660
126 | K | 9000009.R | Zkoušky zhutnění pláně statickou zatěžovací deskou po 50m, čl.2.1.2 a čl.3.1.4-TP v.1.9 |  |  | kpl | 1 | 0 |  | 0 |  |  |  | základní |  | 0 | 0 | 0 | 0 | 0 | 4 | K | 3 |  |  |  | ROZPOCET |  |  |  | 0 | 0 | 0 | 0 | 0 | 1 | 0 | 4 | -286150708
|  |  | v případě výskytu artefaktů | [18 empty] | P | 3
127 | K | 9000010.R | Rozbor pitné vody dle vyhl.č.376/200 Sb., čl.2.1.3-TP v.1.9 |  |  | kpl | 1 | 0 |  | 0 |  |  |  | základní |  | 0 | 0 | 0 | 0 | 0 | 4 | K | 3 |  |  |  | ROZPOCET |  |  |  | 0 | 0 | 0 | 0 | 0 | 1 | 0 | 4 | 1640905460
128 | K | 9000011.R | Ostatní činnosti a náklady uvedené v PD a v TP zadavatele-v. 1.9 |  |  | kpl | 1 | 0 |  | 0 |  |  |  | základní |  | 0 | 0 | 0 | 0 | 0 | 4 | K | 3 |  |  |  | ROZPOCET |  |  |  | 0 | 0 | 0 | 0 | 0 | 1 | 0 | 4 | -949765042
| 997 - Přesun sutě | [8 empty] | 0 | [5 empty] | 0 |  | 0 |  | 0 | 1 | D | 1 |  |  |  | ROZPOCET | [9 empty] | 0
129 | K | 997221551 | Vodorovná doprava suti ze sypkých materiálů do 1 km |  |  | t | 154.609 | 0 |  | 0 |  |  |  | základní |  | 0 | 0 | 0 | 0 | 0 | 4 | K | 2 |  |  |  | ROZPOCET |  |  |  | 0 | 0 | 0 | 0 | 0 | 1 | 0 | 4 | -403701766
|  | SUŤ_SYP | SUŤ_ŠTĚRK+SUŤ_ŽIVICE |  |  |  | 154.609 | [14 empty] | VV | 2 | 2 | -1 | 1 | ROZPOCET
130 | K | 997221559 | Příplatek ZKD 1 km u vodorovné dopravy suti ze sypkých materiálů |  |  | t | 3556.007 | 0 |  | 0 |  |  |  | základní |  | 0 | 0 | 0 | 0 | 0 | 4 | K | 2 |  |  |  | ROZPOCET |  |  |  | 0 | 0 | 0 | 0 | 0 | 1 | 0 | 4 | -477176774
|  |  | SUŤ_SYP*23 |  |  |  | 3556.007 | [14 empty] | VV | 2 | 2 | -1 | 1 | ROZPOCET
131 | K | 997221561 | Vodorovná doprava suti z kusových materiálů do 1 km |  |  | t | 39.398 | 0 |  | 0 |  |  |  | základní |  | 0 | 0 | 0 | 0 | 0 | 4 | K | 2 |  |  |  | ROZPOCET |  |  |  | 0 | 0 | 0 | 0 | 0 | 1 | 0 | 4 | 375779494
|  |  | ODVOZ8_12_T |  |  |  | 39.398 | [14 empty] | VV | 2 | 2 | -1 | 1 | ROZPOCET
132 | K | 997221569 | Příplatek ZKD 1 km u vodorovné dopravy suti z kusových materiálů |  |  | t | 906.154 | 0 |  | 0 |  |  |  | základní |  | 0 | 0 | 0 | 0 | 0 | 4 | K | 2 |  |  |  | ROZPOCET |  |  |  | 0 | 0 | 0 | 0 | 0 | 1 | 0 | 4 | 1556445086
|  |  | ODVOZ8_12_T*23 |  |  |  | 906.154 | [14 empty] | VV | 2 | 2 | -1 | 1 | ROZPOCET
133 | K | 997221611 | Nakládání suti na dopravní prostředky pro vodorovnou dopravu |  |  | t | 39.398 | 0 |  | 0 |  |  |  | základní |  | 0 | 0 | 0 | 0 | 0 | 4 | K | 2 |  |  |  | ROZPOCET |  |  |  | 0 | 0 | 0 | 0 | 0 | 1 | 0 | 4 | -1342446510
|  | ODVOZ8_12_T | DLAŽ8_12_VEN/3,125 |  |  |  | 39.398 | [14 empty] | VV | 2 | 2 | -1 | 1 | ROZPOCET
134 | K | 997221845 | Poplatek za uložení odpadu z asfaltových povrchů na skládce (skládkovné) |  |  | t | 55.507 | 0 |  | 0 |  |  |  | základní |  | 0 | 0 | 0 | 0 | 0 | 4 | K | 2 |  |  |  | ROZPOCET |  |  |  | 0 | 0 | 0 | 0 | 0 | 1 | 0 | 4 | -1522580755
|  | SUŤ_ŽIVICE | 37,688+17,819 |  |  |  | 55.507 | [14 empty] | VV | 2 | 2 | -1 | 1 | ROZPOCET
135 | K | 997221855 | Poplatek za uložení odpadu z kameniva na skládce (skládkovné) |  |  | t | 99.102 | 0 |  | 0 |  |  |  | základní |  | 0 | 0 | 0 | 0 | 0 | 4 | K | 2 |  |  |  | ROZPOCET |  |  |  | 0 | 0 | 0 | 0 | 0 | 1 | 0 | 4 | 727004863
|  | SUŤ_ŠTĚRK | 3,14+95,962 |  |  |  | 99.102 | [14 empty] | VV | 2 | 2 | -1 | 1 | ROZPOCET
| 998 - Přesun hmot | [8 empty] | 0 | [5 empty] | 0 |  | 0 |  | 0 | 1 | D | 1 |  |  |  | ROZPOCET | [9 empty] | 0
136 | K | 998273102 | Přesun hmot pro trubní vedení z trub litinových otevřený výkop |  |  | t | 12.655 | 0 |  | 0 |  |  |  | základní |  | 0 | 0 | 0 | 0 | 0 | 4 | K | 2 |  |  |  | ROZPOCET |  |  |  | 0 | 0 | 0 | 0 | 0 | 1 | 0 | 4 | 635482898
|  | PŘESUN_HMT | "přesun hmot z oddílu 8-Trubní vedení" 12,655 |  |  |  | 12.655 | [14 empty] | VV | 2 | 2 | -1 | 1 | ROZPOCET
137 | K | 998273125 | Příplatek k přesunu hmot pro trubní vedení z trub litinových za zvětšený přesun hmot do 1000 m |  |  | t | 12.655 | 0 |  | 0 |  |  |  | základní |  | 0 | 0 | 0 | 0 | 0 | 4 | K | 2 |  |  |  | ROZPOCET |  |  |  | 0 | 0 | 0 | 0 | 0 | 1 | 0 | 4 | -247135977
|  |  | PŘESUN_HMT |  |  |  | 12.655 | [14 empty] | VV | 2 | 2 | -1 | 1 | ROZPOCET
| PSV - Práce a dodávky PSV | [8 empty] | 0 | [5 empty] | 0 |  | 0 |  | 0.13971 | 2 | D | 0 |  |  |  | ROZPOCET | [9 empty] | 0
| 722 - Zdravotechnika - vnitřní vodovod | [8 empty] | 0 | [5 empty] | 0 |  | 0 |  | 0.13971 | 2 | D | 1 |  |  |  | ROZPOCET | [9 empty] | 0
138 | K | 722110815 | Demontáž potrubí litinové přírubové do DN 125 |  |  | m | 0.5 | 0 |  | 0 |  |  |  | základní |  | 0 | 0 | 0 | 0.04786 | 0.02393 | 16 | K | 2 |  |  |  | ROZPOCET |  |  |  | 0 | 0 | 0 | 0 | 0 | 1 | 0 | 16 | -600168859
|  |  | "demontáž v armaturní šachtě" 0,5 |  |  |  | 0.5 | [14 empty] | VV | 2 | 2 | -1 | 1 | ROZPOCET
139 | K | 722211814 | Demontáž armatur přírubových se dvěma přírubami DN 100 |  |  | kus | 2 | 0 |  | 0 |  |  |  | základní |  | 0 | 0 | 0 | 0.03308 | 0.06616 | 16 | K | 2 |  |  |  | ROZPOCET |  |  |  | 0 | 0 | 0 | 0 | 0 | 1 | 0 | 16 | 1684163605
140 | K | 722211822 | Demontáž armatur přírubových se třemi přírubami do DN 100 |  |  | kus | 1 | 0 |  | 0 |  |  |  | základní |  | 0 | 0 | 0 | 0.04962 | 0.04962 | 16 | K | 2 |  |  |  | ROZPOCET |  |  |  | 0 | 0 | 0 | 0 | 0 | 1 | 0 | 16 | -745594847
| M - Práce a dodávky M | [8 empty] | 0 | [5 empty] | 0 |  | 0.02881 |  | 0 | 3 | D | 0 |  |  |  | ROZPOCET | [9 empty] | 0
| 23-M - Montáže potrubí | [8 empty] | 0 | [5 empty] | 0 |  | 0.02881 |  | 0 | 3 | D | 1 |  |  |  | ROZPOCET | [9 empty] | 0
141 | K | 230040006 | Montáž trubní díly závitové DN 25 |  |  | kus | 24 | 0 |  | 0 |  |  |  | základní |  | 0 | 3e-05 | 0.00072 | 0 | 0 | 64 | K | 2 |  |  |  | ROZPOCET |  |  |  | 0 | 0 | 0 | 0 | 0 | 1 | 0 | 64 | -1651917045
142 | M | 0002.1.100.3432 | ISIFLO T100 34x32 spojka |  |  | ks | 12 | 0 |  | 0 |  |  |  | základní |  | 0 | 0.00043 | 0.00516 | 0 | 0 | 8 | M | 2 |  |  |  | ROZPOCET |  |  |  | 0 | 0 | 0 | 0 | 0 | 1 | 0 | 4 | -850565558
143 | M | 0005.30.4.32 | AVK přechodka s integrovaným PE100 SDR11 5.30.4.32 D32-NEOCEŇOVAT DODÁVKU OBJEDNATELE |  |  | ks | 12 | 0 |  | 0 |  |  |  | základní |  | 0 | 0.0014 | 0.0168 | 0 | 0 | 8 | M | 2 |  |  |  | ROZPOCET |  |  |  | 0 | 0 | 0 | 0 | 0 | 1 | 0 | 4 | -1767329650
144 | K | 230040008 | Montáž trubní díly závitové DN 40 |  |  | kus | 3 | 0 |  | 0 |  |  |  | základní |  | 0 | 3e-05 | 9e-05 | 0 | 0 | 64 | K | 2 |  |  |  | ROZPOCET |  |  |  | 0 | 0 | 0 | 0 | 0 | 1 | 0 | 64 | 1347587023
145 | M | 0002.1.100.4950 | ISIFLO T100 49x50 spojka |  |  | ks | 1 | 0 |  | 0 |  |  |  | základní |  | 0 | 0.0015 | 0.0015 | 0 | 0 | 256 | M | 2 |  |  |  | ROZPOCET |  |  |  | 0 | 0 | 0 | 0 | 0 | 1 | 0 | 64 | -343171316
146 | M | 0005.30.4.40 | AVK přechodka s integrovaným PE100 SDR11 5.30.4.40 D40-NEOCEŇOVAT DODÁVKU OBJEDNATELE |  |  | ks | 2 | 0 |  | 0 |  |  |  | základní |  | 0 | 0.0013 | 0.0026 | 0 | 0 | 8 | M | 2 |  |  |  | ROZPOCET |  |  |  | 0 | 0 | 0 | 0 | 0 | 1 | 0 | 4 | 1646951868
147 | K | 230040009 | Montáž trubní díly závitové DN 50 |  |  | kus | 1 | 0 |  | 0 |  |  |  | základní |  | 0 | 3e-05 | 3e-05 | 0 | 0 | 64 | K | 2 |  |  |  | ROZPOCET |  |  |  | 0 | 0 | 0 | 0 | 0 | 1 | 0 | 64 | -1490910536
148 | M | 0002.1.100.6063 | ISIFLO T100 60x63 spojka |  |  | ks | 1 | 0 |  | 0 |  |  |  | základní |  | 0 | 0.00191 | 0.00191 | 0 | 0 | 8 | M | 2 |  |  |  | ROZPOCET |  |  |  | 0 | 0 | 0 | 0 | 0 | 1 | 0 | 4 | 1164524731
| VRN - Vedlejší rozpočtové náklady | [8 empty] | 0 | [5 empty] | 0 |  | 0 |  | 0 | 5 | D | 0 |  |  |  | ROZPOCET | [9 empty] | 0
| VRN3 - Zařízení staveniště | [8 empty] | 0 | [5 empty] | 0 |  | 0 |  | 0 | 5 | D | 1 |  |  |  | ROZPOCET | [9 empty] | 0
149 | K | 032203000 | Pronájem ploch staveniště |  |  | ... | 1 | 0 |  | 0 |  |  |  | základní |  | 0 | 0 | 0 | 0 | 0 | 1024 | K | 2 |  |  |  | ROZPOCET |  |  |  | 0 | 0 | 0 | 0 | 0 | 1 | 0 | 1024 | 1337522297
150 | K | 032503000 | Skládky na staveništi |  |  | ... | 1 | 0 |  | 0 |  |  |  | základní |  | 0 | 0 | 0 | 0 | 0 | 1024 | K | 2 |  |  |  | ROZPOCET |  |  |  | 0 | 0 | 0 | 0 | 0 | 1 | 0 | 1024 | -1872384692
151 | K | 034203000 | Oplocení staveniště |  |  | ... | 1 | 0 |  | 0 |  |  |  | základní |  | 0 | 0 | 0 | 0 | 0 | 1024 | K | 2 |  |  |  | ROZPOCET |  |  |  | 0 | 0 | 0 | 0 | 0 | 1 | 0 | 1024 | -2092306293
152 | K | 034403000 | Dopravní značení na staveništi |  |  | ... | 1 | 0 |  | 0 |  |  |  | základní |  | 0 | 0 | 0 | 0 | 0 | 1024 | K | 2 |  |  |  | ROZPOCET |  |  |  | 0 | 0 | 0 | 0 | 0 | 1 | 0 | 1024 | 1949439218
| VRN5 - Finanční náklady | [8 empty] | 0 | [5 empty] | 0 |  | 0 |  | 0 | 5 | D | 1 |  |  |  | ROZPOCET | [9 empty] | 0
153 | K | 053103000 | Místní poplatky-užívání komunikace |  |  | ... | 1 | 0 |  | 0 |  |  |  | základní |  | 0 | 0 | 0 | 0 | 0 | 1024 | K | 2 |  |  |  | ROZPOCET |  |  |  | 0 | 0 | 0 | 0 | 0 | 1 | 0 | 1024 | -459107528
| VRN9 - Ostatní náklady | [8 empty] | 0 | [5 empty] | 0 |  | 0 |  | 0 | 5 | D | 1 |  |  |  | ROZPOCET | [9 empty] | 0
154 | K | 091003000 | Náklady na zajištění DIO (dopravně-inženýrské opatření) |  |  | ... | 1 | 0 |  | 0 |  |  |  | základní |  | 0 | 0 | 0 | 0 | 0 | 1024 | K | 2 |  |  |  | ROZPOCET |  |  |  | 0 | 0 | 0 | 0 | 0 | 1 | 0 | 1024 | -2794342
| VP - Vícepráce | [8 empty] | 0 | [11 empty] | D | 0 |  |  |  | PN | [9 empty] | 0

## 1719-2 - IO 02-Kanalizace
| List obsahuje: |  | 1) Krycí list rozpočtu |  | 2) Rekapitulace rozpočtu |  |  | 3) Rozpočet |  |  | Zpět na list: | Rekapitulace stavby
optimalizováno pro tisk sestav ve formátu A4 - na výšku | [11 empty] | >> skryté sloupce << | [9 empty] | {38944418-1E45-4A89-BCE7-A8C06782276F} | [5 empty] | ACO11_Ž1 | 31,046 | 2
[22 empty] | 2 | [5 empty] | BOUR_BET_CE | 6,197 | 2
KRYCÍ LIST ROZPOČTU | [12 empty] | v --- níže se nacházejí doplnkové a pomocné údaje k sestavám --- v | [8 empty] | False | [5 empty] | BOUR_ŠACH | 5,465 | 2
[28 empty] | BOUR_ŠACH_T | 12,023 | 2
| Stavba: |  | Josefův Důl, obnova vodovodu a kanalizace | [24 empty] | BOUR_TR_150 | 0,074 | 2
| Objekt: |  | 1719-2 - IO 02-Kanalizace | [24 empty] | BOUR_TR_250 | 0,658 | 2
| JKSO: |  | 827 21 52 | [5 empty] | CC-CZ: |  | 22231 | [16 empty] | DEL150_CE | 8 | 2
| Místo: | [7 empty] | Datum: |  | 08.08.2017 | [16 empty] | DEL150_Š2 | 7 | 2
| CZ-CPV: |  | 45231300-8 | [5 empty] | CZ-CPA: |  | 42.21.12 | [16 empty] | DEL150_Ž1 | 1 | 2
| Objednavatel: | [7 empty] | IČ: |  | 46356983 | [16 empty] | DEL250_CE | 176,1 | 2
|  | Vodovody a kanalizace Mladá Boleslav, a.s. | [6 empty] | DIČ: |  | CZ46356983 | [16 empty] | DEL250_Š2 | 30,5 | 2
[28 empty] | DLAŽ8_12_VEN | 0,9 | 2
| Zhotovitel: | [7 empty] | IČ: |  | Vyplň údaj | [16 empty] | KUB150_Š2 | 20,255 | 2
|  | Vyplň údaj | [6 empty] | DIČ: |  | Vyplň údaj | [16 empty] | KUB150_Ž1 | 2,894 | 2
[28 empty] | KUB250_Š2 | 88,24 | 2
| Projektant: | [7 empty] | IČ: |  | 49297945 | [16 empty] | KUB250_ŠAŠ2 | 35,172 | 2
|  | Ing. Petr Čepický | [6 empty] | DIČ: |  | CZ7003153432 | [16 empty] | KUB250_ŠAŽ1 | 28,65 | 2
[28 empty] | OBRUBA_SIL | 5,5 | 2
| Zpracovatel: | [7 empty] | IČ: |  | 49297945 | [16 empty] | OBSYP_CE | 12,963 | 2
|  | Ing. Petr Čepický | [6 empty] | DIČ: |  | CZ7003153432 | [16 empty] | ODSTRŠ2_RÝH | 34,65 | 2
[28 empty] | ODSTRŠ2_ŠACH | 18,986 | 2
| Poznámka: | [26 empty] | ODSTRŽ1_CE | 15,861 | 2
[28 empty] | ODSTRŽ1_RÝH | 0,9 | 2
[28 empty] | ODSTRŽ1_ŠA_ZÁM | 14,785 | 2
[28 empty] | ODSTRŽ1_ŠACH | 14,961 | 2
| Náklady z rozpočtu | [7 empty] | 0 | [18 empty] | ODSTRŽ1_ZÁM | 0,4 | 2
| Ostatní náklady | [7 empty] | 0 | [18 empty] | ODVOZ_CE | 154,829 | 2
[28 empty] | ODVOZ14 | 154,829 | 2
| Cena bez DPH | [7 empty] | 0 | [18 empty] | PAŽCELK4 | 247,555 | 2
[28 empty] | PAŽPŘÍLOŽ4 | 198,044 | 2
| DPH | základní | 21% | ze | 0 |  |  |  | 0 | [18 empty] | PAŽZÁTAŽ4 | 49,511 | 2
|  | snížená | 15% | ze | 0 |  |  |  | 0 | [18 empty] | PRUMHL | 3,215 | 2
|  | zákl. přenesená | 21% | ze | 0 |  |  |  | 0 | [18 empty] | PŘESUN_HMT | 34,194 | 2
|  | sníž. přenesená | 15% | ze | 0 |  |  |  | 0 | [18 empty] | SUŤ_BETON_T | 13,633 | 2
|  | nulová | 0% | ze | 0 |  |  |  | 0 | [18 empty] | SUŤ_SYP | 44,914 | 2
[28 empty] | SUŤ_ŠTĚRK | 38,414 | 2
| Cena s DPH |  |  | v | CZK |  |  | 0 | [19 empty] | SUŤ_ŽIVICE | 6,5 | 2
[28 empty] | TĚS_SPAR_Ž1 | 25,614 | 2
[28 empty] | VYKOP_CE | 154,829 | 2
[28 empty] | VYKOP_Z | 154,829 | 2
[28 empty] | VYKOP3 | 77,415 | 2
[28 empty] | VYKOP4 | 77,415 | 2
[28 empty] | VYTLAČ_N | 0 | 2
[28 empty] | VYTLAČ_Z | 28,582 | 2
[28 empty] | ZAJKAB3 | 0,9 | 2
[28 empty] | ZAJPOTR200 | 6,3 | 2
[28 empty] | ZASYP_CE | 140,422 | 2
| Projektant |  |  |  |  | Zpracovatel | [21 empty] | ZASYP_DOPLŇ | 14,175 | 2
[28 empty] | ZASYP_Z | 126,247 | 2
| Datum a podpis: |  |  | Razítko |  | Datum a podpis: |  |  |  | Razítko
| Objednavatel |  |  |  |  | Zhotovitel
| Datum a podpis: |  |  | Razítko |  | Datum a podpis: |  |  |  | Razítko
REKAPITULACE ROZPOČTU
Stavba: |  |  | Josefův Důl, obnova vodovodu a kanalizace
Objekt: |  |  | 1719-2 - IO 02-Kanalizace
Místo: | [6 empty] | Datum: |  | 08.08.2017
Objednavatel: |  |  | Vodovody a kanalizace Mladá Boleslav, a.s. |  |  |  | Projektant: |  | Ing. Petr Čepický
Zhotovitel: |  |  | Vyplň údaj |  |  |  | Zpracovatel: |  | Ing. Petr Čepický
Kód - Popis | [9 empty] | Cena celkem [CZK]
1) Náklady z rozpočtu | [9 empty] | 0 | [12 empty] | -1
| HSV - Práce a dodávky HSV | [8 empty] | 0
| 1 - Zemní práce | [8 empty] | 0
| 2 - Zakládání | [8 empty] | 0
| 3 - Svislé a kompletní konstrukce | [8 empty] | 0
| 4 - Vodorovné konstrukce | [8 empty] | 0
| 5 - Komunikace pozemní | [8 empty] | 0
| 8 - Trubní vedení | [8 empty] | 0
| 9 - Ostatní konstrukce a práce, bourání | [8 empty] | 0
| 900 - Ostatní práce a konstrukce dle TP-verze 1.9 | [8 empty] | 0
| 997 - Přesun sutě | [8 empty] | 0
| 998 - Přesun hmot | [8 empty] | 0
| VRN - Vedlejší rozpočtové náklady | [8 empty] | 0
| VRN3 - Zařízení staveniště | [8 empty] | 0
| VRN5 - Finanční náklady | [8 empty] | 0
| VRN7 - Provozní vlivy | [8 empty] | 0
| VRN9 - Ostatní náklady | [8 empty] | 0
2) Ostatní náklady | [9 empty] | 0 |  |  |  | DPH
| Zařízení staveniště | [8 empty] | 0 |  |  |  | základní | [12 empty] | VRN |  |  |  | 0 | 0 | 0 | 0 | 0 | 1
| Projektové práce | [8 empty] | 0 |  |  |  | základní | [12 empty] | VRN |  |  |  | 0 | 0 | 0 | 0 | 0 | 1
| Územní vlivy | [8 empty] | 0 |  |  |  | základní | [12 empty] | VRN |  |  |  | 0 | 0 | 0 | 0 | 0 | 1
| Provozní vlivy | [8 empty] | 0 |  |  |  | základní | [12 empty] | VRN |  |  |  | 0 | 0 | 0 | 0 | 0 | 1
| Jiné VRN | [8 empty] | 0 |  |  |  | základní | [12 empty] | VRN |  |  |  | 0 | 0 | 0 | 0 | 0 | 1
| Kompletační činnost | [8 empty] | 0 |  |  |  | základní | [12 empty] | KOMPLETACNA |  |  |  | 0 | 0 | 0 | 0 | 0 | 1
Celkové náklady za stavbu 1) + 2) | [7 empty] | 0
ROZPOČET
Stavba: |  |  | Josefův Důl, obnova vodovodu a kanalizace
Objekt: |  |  | 1719-2 - IO 02-Kanalizace
Místo: | [6 empty] | Datum: |  | 08.08.2017
Objednavatel: |  |  | Vodovody a kanalizace Mladá Boleslav, a.s. |  |  |  | Projektant: |  | Ing. Petr Čepický
Zhotovitel: |  |  | Vyplň údaj |  |  |  | Zpracovatel: |  | Ing. Petr Čepický
PČ | Typ | Kód | Popis |  |  | MJ | Množství | J.cena [CZK] |  | Cena celkem [CZK] |  |  | Poznámka | DPH | J. Nh [h] | Nh celkem [h] | J. hmotnost [t] | Hmotnost celkem [t] | J. suť [t] | Suť Celkem [t]
Náklady z rozpočtu | [9 empty] | 0 | [5 empty] | 0 |  | 353.905 |  | 60.034 |  | D | -1 | [13 empty] | 0
| HSV - Práce a dodávky HSV | [8 empty] | 0 | [5 empty] | 0 |  | 353.905 |  | 60.034 | 1 | D | 0 |  |  |  | ROZPOCET | [9 empty] | 0
| 1 - Zemní práce | [8 empty] | 0 | [5 empty] | 0 |  | 307.1257 |  | 46.33 | 1 | D | 1 |  |  |  | ROZPOCET | [9 empty] | 0
1 | K | 113106161 | Rozebrání dlažeb vozovek pl do 50 m2 z drobných kostek do lože z kameniva |  |  | m2 | 0.9 | 0 |  | 0 |  |  |  | základní |  | 0 | 0 | 0 | 0.32 | 0.288 | 4 | K | 2 |  |  |  | ROZPOCET |  |  |  | 0 | 0 | 0 | 0 | 0 | 1 | 0 | 4 | 28578359
|  | DLAŽ8_12_VEN | DEL150_Ž1*0,9 |  |  |  | 0.9 | [14 empty] | VV | 2 | 2 | -1 | 1 | ROZPOCET
2 | K | 113107041 | Odstranění podkladu plochy do 15 m2 živičných tl 50 mm při překopech inž sítí |  |  | m2 | 15.185 | 0 |  | 0 |  |  |  | základní |  | 0 | 0 | 0 | 0.098 | 1.4881 | 4 | K | 2 |  |  |  | ROZPOCET |  |  |  | 0 | 0 | 0 | 0 | 0 | 1 | 0 | 4 | -1646794442
|  | ODSTRŽ1_ŠA_ZÁM | "odstranění obrusné vrstvy-zámky okolo šachet na stoce DN250 v rek. místní komunikaci" ((((2,44+0,5)*(2,44+0,5))-(1,24*1,24/4*3,14))*4)-ODSTRŽ1_ŠACH |  |  |  | 14.785 | [14 empty] | VV | 2 | 2 | -1 | 0 | ROZPOCET
|  | ODSTRŽ1_ZÁM | "živice místní zámky v obrus. vrstvě" (DEL150_Ž1*(0,8+2*0,25))-ODSTRŽ1_RÝH |  |  |  | 0.4 | [14 empty] | VV | 2 | 2 | -1 | 0 | ROZPOCET
|  |  | Součet |  |  |  | 15.185 | [14 empty] | VV | 2 | 4 | -1 | 1 | ROZPOCET
3 | K | 113107043 | Odstranění podkladu plochy do 15 m2 živičných tl 150 mm při překopech inž sítí |  |  | m2 | 15.861 | 0 |  | 0 |  |  |  | základní |  | 0 | 0 | 0 | 0.316 | 5.0121 | 4 | K | 2 |  |  |  | ROZPOCET |  |  |  | 0 | 0 | 0 | 0 | 0 | 1 | 0 | 4 | -26848531
|  |  | ODSTRŽ1_ŠACH |  |  |  | 14.961 | [14 empty] | VV | 2 | 2 | -1 | 0 | ROZPOCET
|  | ODSTRŽ1_RÝH | DEL150_Ž1*0,9 |  |  |  | 0.9 | [14 empty] | VV | 2 | 2 | -1 | 0 | ROZPOCET
|  | ODSTRŽ1_CE | Součet |  |  |  | 15.861 | [14 empty] | VV | 2 | 4 | -1 | 1 | ROZPOCET
4 | K | 113107164 | Odstranění podkladu pl přes 50 do 200 m2 z kameniva drceného tl 400 mm |  |  | m2 | 68.597 | 0 |  | 0 |  |  |  | základní |  | 0 | 0 | 0 | 0.56 | 38.4143 | 4 | K | 2 |  |  |  | ROZPOCET |  |  |  | 0 | 0 | 0 | 0 | 0 | 1 | 0 | 4 | -505018256
|  | DEL250_Š2 | "délka DN250 štěrk místní v rekonstr. komunikaci" 11,0+19,5 |  |  |  | 30.5 | [14 empty] | VV | 2 | 2 | -1 | 0 | ROZPOCET
|  |  | Mezisoučet |  |  |  | 30.5 | [14 empty] | VV | 2 | 3 | -1 | 0 | ROZPOCET
|  | DEL150_Š2 | "délka DN150 štěrk místní v rekonstr. komunikaci" 7*1,0 |  |  |  | 7 | [14 empty] | VV | 2 | 2 | -1 | 0 | ROZPOCET
|  |  | Mezisoučet |  |  |  | 7 | [14 empty] | VV | 2 | 3 | -1 | 0 | ROZPOCET
|  | DEL150_Ž1 | "délka DN150 živice místní" (1,0*1) |  |  |  | 1 | [14 empty] | VV | 2 | 2 | -1 | 0 | ROZPOCET
|  |  | Mezisoučet |  |  |  | 1 | [14 empty] | VV | 2 | 3 | -1 | 0 | ROZPOCET
|  | KUB250_Š2 | "zákl.objem ze SW pod.prof. DN250 štěrk místní" 32,82+55,42 |  |  |  | 88.24 | [14 empty] | VV | 2 | 2 | -1 | 0 | ROZPOCET
|  |  | Mezisoučet |  |  |  | 88.24 | [14 empty] | VV | 2 | 3 | -1 | 0 | ROZPOCET
|  | KUB150_Š2 | "zákl.objem přípojky DN150 štěrk místní" DEL150_Š2*0,9*PRUMHL |  |  |  | 20.255 | [14 empty] | VV | 2 | 2 | -1 | 0 | ROZPOCET
|  |  | Mezisoučet |  |  |  | 20.255 | [14 empty] | VV | 2 | 3 | -1 | 0 | ROZPOCET
|  | KUB150_Ž1 | "zákl.objem přípojky DN150 živice místní" DEL150_Ž1*0,9*PRUMHL |  |  |  | 2.894 | [14 empty] | VV | 2 | 2 | -1 | 0 | ROZPOCET
|  | PRUMHL | "průměrná hloubka výk." (KUB250_Š2)/(DEL250_Š2*0,90) |  |  |  | 3.215 | [14 empty] | VV | 2 | 2 | -1 | 0 | ROZPOCET
|  |  | Mezisoučet |  |  |  | 6.109 | [14 empty] | VV | 2 | 3 | -1 | 0 | ROZPOCET
|  | KUB250_ŠAŠ2 | "rozšíření pro šachty na stoce DN250 v rek. místní komunikaci" ((2,44*2,44)-(1,24*1,24/4*3,14))*(3,30+1,78+0,80+1,53) |  |  |  | 35.172 | [14 empty] | VV | 2 | 2 | -1 | 0 | ROZPOCET
|  |  | Mezisoučet |  |  |  | 35.172 | [14 empty] | VV | 2 | 3 | -1 | 0 | ROZPOCET
|  | KUB250_ŠAŽ1 | "rozšíření pro šachty na stoce DN250" ((2,44*2,44)-(1,24+1,24/4*3,14))*(1,67+3,01+1,25+1,73) |  |  |  | 28.65 | [14 empty] | VV | 2 | 2 | -1 | 0 | ROZPOCET
|  |  | Mezisoučet |  |  |  | 28.65 | [14 empty] | VV | 2 | 3 | -1 | 0 | ROZPOCET
|  | ODSTRŠ2_RÝH | "odstranění štěrk.ploch živice" (DEL250_Š2+DEL150_Š2+DEL150_Ž1)*0,9 |  |  |  | 34.65 | [14 empty] | VV | 2 | 2 | -1 | 0 | ROZPOCET
|  | ODSTRŽ1_ŠACH | "odstranění ploch. živice místní u šachet" 4*(KUB250_ŠAŽ1)/(1,67+3,01+1,25+1,73) |  |  |  | 14.961 | [14 empty] | VV | 2 | 2 | -1 | 0 | ROZPOCET
|  | ODSTRŠ2_ŠACH | "odstranění ploch štěrk. komunik. u šachet" 4*(KUB250_ŠAŠ2)/(3,30+1,78+0,80+1,53) |  |  |  | 18.986 | [14 empty] | VV | 2 | 2 | -1 | 0 | ROZPOCET
|  | ODSTRŠ2_CE | Mezisoučet |  |  |  | 68.597 | [14 empty] | VV | 2 | 3 | -1 | 1 | ROZPOCET
5 | K | 113202111 | Vytrhání obrub krajníků obrubníků stojatých |  |  | m | 5.5 | 0 |  | 0 |  |  |  | základní |  | 0 | 0 | 0 | 0.205 | 1.1275 | 4 | K | 2 |  |  |  | ROZPOCET |  |  |  | 0 | 0 | 0 | 0 | 0 | 1 | 0 | 4 | -1717263202
|  | OBRUBA_SIL | 2,5+3,0 |  |  |  | 5.5 | [14 empty] | VV | 2 | 2 | -1 | 1 | ROZPOCET
6 | K | 115101201 | Čerpání vody na dopravní výšku do 10 m průměrný přítok do 500 l/min |  |  | hod | 80 | 0 |  | 0 |  |  |  | základní |  | 0 | 0 | 0 | 0 | 0 | 4 | K | 2 |  |  |  | ROZPOCET |  |  |  | 0 | 0 | 0 | 0 | 0 | 1 | 0 | 4 | 812245636
|  |  | "doba provádění stavby 10 den" 10*8 |  |  |  | 80 | [14 empty] | VV | 2 | 2 | -1 | 1 | ROZPOCET
7 | K | 115101204 | Čerpání vody na dopravní výšku do 10 m průměrný přítok do 4000 l/min |  |  | hod | 4 | 0 |  | 0 |  |  |  | základní |  | 0 | 0 | 0 | 0 | 0 | 4 | K | 2 |  |  |  | ROZPOCET |  |  |  | 0 | 0 | 0 | 0 | 0 | 1 | 0 | 4 | -245323848
|  |  | "po dobu přívalové srážky 2dny x 2hod" 4 |  |  |  | 4 | [14 empty] | VV | 2 | 2 | -1 | 1 | ROZPOCET
8 | K | 115101301 | Pohotovost čerpací soupravy pro dopravní výšku do 10 m přítok do 500 l/min |  |  | den | 10 | 0 |  | 0 |  |  |  | základní |  | 0 | 0 | 0 | 0 | 0 | 4 | K | 2 |  |  |  | ROZPOCET |  |  |  | 0 | 0 | 0 | 0 | 0 | 1 | 0 | 4 | 749611020
|  |  | "doba provádění stavby 10 den" 10 |  |  |  | 10 | [14 empty] | VV | 2 | 2 | -1 | 1 | ROZPOCET
9 | K | 115101304 | Pohotovost čerpací soupravy pro dopravní výšku do 10 m přítok do 4000 l/min |  |  | den | 2 | 0 |  | 0 |  |  |  | základní |  | 0 | 0 | 0 | 0 | 0 | 4 | K | 2 |  |  |  | ROZPOCET |  |  |  | 0 | 0 | 0 | 0 | 0 | 1 | 0 | 4 | -786855822
|  |  | "po dobu přívalové srážky 2dny x 2hod" 2 |  |  |  | 2 | [14 empty] | VV | 2 | 2 | -1 | 1 | ROZPOCET
10 | K | 119001401 | Dočasné zajištění potrubí ocelového nebo litinového DN do 200 |  |  | m | 6.3 | 0 |  | 0 |  |  |  | základní |  | 0 | 0.00868 | 0.054684 | 0 | 0 | 4 | K | 2 |  |  |  | ROZPOCET |  |  |  | 0 | 0 | 0 | 0 | 0 | 1 | 0 | 4 | 928728810
|  | ZAJPOTR200 | 7*0,9 |  |  |  | 6.3 | [14 empty] | VV | 2 | 2 | -1 | 1 | ROZPOCET
11 | K | 119001421 | Dočasné zajištění kabelů a kabelových tratí ze 3 volně ložených kabelů |  |  | m | 0.9 | 0 |  | 0 |  |  |  | základní |  | 0 | 0.0369 | 0.03321 | 0 | 0 | 4 | K | 2 |  |  |  | ROZPOCET |  |  |  | 0 | 0 | 0 | 0 | 0 | 1 | 0 | 4 | -1597752435
|  | ZAJKAB3 | 1*0,9 |  |  |  | 0.9 | [14 empty] | VV | 2 | 2 | -1 | 1 | ROZPOCET
12 | K | 130001101 | Příplatek za ztížení vykopávky v blízkosti podzemního vedení |  |  | m3 | 13.347 | 0 |  | 0 |  |  |  | základní |  | 0 | 0 | 0 | 0 | 0 | 4 | K | 2 |  |  |  | ROZPOCET |  |  |  | 0 | 0 | 0 | 0 | 0 | 1 | 0 | 4 | -1395653546
|  |  | "křížení do DN200" (ZAJPOTR200*(0,5+0,2+0,3)*(0,5+0,2+0,5)) |  |  |  | 7.56 | [14 empty] | VV | 2 | 2 | -1 | 0 | ROZPOCET
|  |  | "křížení kabelů" ZAJKAB3*(1,0+1,0)*PRUMHL |  |  |  | 5.787 | [14 empty] | VV | 2 | 2 | -1 | 0 | ROZPOCET
|  |  | Součet |  |  |  | 13.347 | [14 empty] | VV | 2 | 4 | -1 | 1 | ROZPOCET
13 | K | 132201202 | Hloubení rýh š do 2000 mm v hornině tř. 3 objemu do 1000 m3 |  |  | m3 | 77.415 | 0 |  | 0 |  |  |  | základní |  | 0 | 0 | 0 | 0 | 0 | 4 | K | 2 |  |  |  | ROZPOCET |  |  |  | 0 | 0 | 0 | 0 | 0 | 1 | 0 | 4 | 2077585145
|  | VYK250_Ž1 | "výkop m3 v živici Ž1" (KUB250_ŠAŽ1-(ODSTRŽ1_ŠACH*0,47)) |  |  |  | 21.618 | [14 empty] | VV | 2 | 2 | -1 | 0 | ROZPOCET
|  | VYK150_Ž1 | "výkop m3 v živici Ž1" (KUB150_Ž1-(DEL150_Ž1*0,47*0,9)) |  |  |  | 2.471 | [14 empty] | VV | 2 | 2 | -1 | 0 | ROZPOCET
|  | VYK250_Š2 | "výkop m3 ve štěrku Š2" (KUB250_Š2-(DEL250_Š2*0,3*0,9))+(KUB250_ŠAŠ2-(ODSTRŠ2_ŠACH*0,30)) |  |  |  | 109.481 | [14 empty] | VV | 2 | 2 | -1 | 0 | ROZPOCET
|  | VYK150_Š2 | "výkop m3 ve štěrku Š2" (KUB150_Š2-(DEL150_Š2*0,3*0,9))+(KUB150_Ž1-(DEL150_Ž1*0,47*0*0,9)) |  |  |  | 21.259 | [14 empty] | VV | 2 | 2 | -1 | 0 | ROZPOCET
|  | VYKOP_Z | Mezisoučet |  |  |  | 154.829 | [14 empty] | VV | 2 | 3 | -1 | 0 | ROZPOCET
|  | VYKOP_N | "výkop v nezpevněném" 0 |  |  |  | 0 | [14 empty] | VV | 2 | 2 | -1 | 0 | ROZPOCET
|  | VYKOP_CE | Součet |  |  |  | 154.829 | [14 empty] | VV | 2 | 4 | -1 | 0 | ROZPOCET
|  | VYKOP3 | VYKOP_CE*0,5 |  |  |  | 77.415 | [14 empty] | VV | 2 | 2 | -1 | 1 | ROZPOCET
14 | K | 132201209 | Příplatek za lepivost k hloubení rýh š do 2000 mm v hornině tř. 3 |  |  | m3 | 23.225 | 0 |  | 0 |  |  |  | základní |  | 0 | 0 | 0 | 0 | 0 | 4 | K | 2 |  |  |  | ROZPOCET |  |  |  | 0 | 0 | 0 | 0 | 0 | 1 | 0 | 4 | -1942269615
|  |  | VYKOP3*0,3 |  |  |  | 23.225 | [14 empty] | VV | 2 | 2 | -1 | 1 | ROZPOCET
15 | K | 132301202 | Hloubení rýh š do 2000 mm v hornině tř. 4 objemu do 1000 m3 |  |  | m3 | 77.415 | 0 |  | 0 |  |  |  | základní |  | 0 | 0 | 0 | 0 | 0 | 4 | K | 2 |  |  |  | ROZPOCET |  |  |  | 0 | 0 | 0 | 0 | 0 | 1 | 0 | 4 | 2131475540
|  | VYKOP4 | VYKOP_CE*0,5 |  |  |  | 77.415 | [14 empty] | VV | 2 | 2 | -1 | 1 | ROZPOCET
16 | K | 132301209 | Příplatek za lepivost k hloubení rýh š do 2000 mm v hornině tř. 4 |  |  | m3 | 23.225 | 0 |  | 0 |  |  |  | základní |  | 0 | 0 | 0 | 0 | 0 | 4 | K | 2 |  |  |  | ROZPOCET |  |  |  | 0 | 0 | 0 | 0 | 0 | 1 | 0 | 4 | -1260169730
|  |  | VYKOP4*0,3 |  |  |  | 23.225 | [14 empty] | VV | 2 | 2 | -1 | 1 | ROZPOCET
17 | K | 151101102 | Zřízení příložného pažení a rozepření stěn rýh hl do 4 m |  |  | m2 | 198.044 | 0 |  | 0 |  |  |  | základní |  | 0 | 0.00085 | 0.16834 | 0 | 0 | 4 | K | 2 |  |  |  | ROZPOCET |  |  |  | 0 | 0 | 0 | 0 | 0 | 1 | 0 | 4 | 1555090336
|  | PAŽCELK4 | "pažení celkové" (DEL250_Š2+DEL150_Š2+DEL150_Ž1)*PRUMHL*2 |  |  |  | 247.555 | [14 empty] | VV | 2 | 2 | -1 | 0 | ROZPOCET
|  | PAŽPŘÍLOŽ4 | PAŽCELK4*0,8 |  |  |  | 198.044 | [14 empty] | VV | 2 | 2 | -1 | 1 | ROZPOCET
18 | K | 151101112 | Odstranění příložného pažení a rozepření stěn rýh hl do 4 m |  |  | m2 | 198.044 | 0 |  | 0 |  |  |  | základní |  | 0 | 0 | 0 | 0 | 0 | 4 | K | 2 |  |  |  | ROZPOCET |  |  |  | 0 | 0 | 0 | 0 | 0 | 1 | 0 | 4 | 163388180
|  |  | PAŽPŘÍLOŽ4 |  |  |  | 198.044 | [14 empty] | VV | 2 | 2 | -1 | 1 | ROZPOCET
19 | K | 151201102 | Zřízení zátažného pažení a rozepření stěn rýh hl do 4 m |  |  | m2 | 49.511 | 0 |  | 0 |  |  |  | základní |  | 0 | 0.00201 | 0.099517 | 0 | 0 | 4 | K | 2 |  |  |  | ROZPOCET |  |  |  | 0 | 0 | 0 | 0 | 0 | 1 | 0 | 4 | 1232904413
|  | PAŽZÁTAŽ4 | PAŽCELK4*0,2 |  |  |  | 49.511 | [14 empty] | VV | 2 | 2 | -1 | 1 | ROZPOCET
20 | K | 151201112 | Odstranění zátažného pažení a rozepření stěn rýh hl do 4 m |  |  | m2 | 49.511 | 0 |  | 0 |  |  |  | základní |  | 0 | 0 | 0 | 0 | 0 | 4 | K | 2 |  |  |  | ROZPOCET |  |  |  | 0 | 0 | 0 | 0 | 0 | 1 | 0 | 4 | -1888867468
|  |  | PAŽZÁTAŽ4 |  |  |  | 49.511 | [14 empty] | VV | 2 | 2 | -1 | 1 | ROZPOCET
21 | K | 161101102 | Svislé přemístění výkopku z horniny tř. 1 až 4 hl výkopu do 4 m |  |  | m3 | 85.157 | 0 |  | 0 |  |  |  | základní |  | 0 | 0 | 0 | 0 | 0 | 4 | K | 2 |  |  |  | ROZPOCET |  |  |  | 0 | 0 | 0 | 0 | 0 | 1 | 0 | 4 | -757012985
|  |  | (VYKOP3+VYKOP4)*0,55 |  |  |  | 85.157 | [14 empty] | VV | 2 | 2 | -1 | 1 | ROZPOCET
22 | K | 162701105 | Vodorovné přemístění do 10000 m výkopku/sypaniny z horniny tř. 1 až 4 |  |  | m3 | 154.829 | 0 |  | 0 |  |  |  | základní |  | 0 | 0 | 0 | 0 | 0 | 4 | K | 2 |  |  |  | ROZPOCET |  |  |  | 0 | 0 | 0 | 0 | 0 | 1 | 0 | 4 | -1806331998
|  | VYTLAČ_Z | "vytlačený objem L-P-O ve zpevněném" (DEL250_Š2*0,764)+((DEL150_Š2+DEL150_Ž1)*0,660) |  |  |  | 28.582 | [14 empty] | VV | 2 | 2 | -1 | 0 | ROZPOCET
|  | VYTLAČ_N | "vytlačený objem L-P-O v nezpevněném" 0 |  |  |  | 0 | [14 empty] | VV | 2 | 2 | -1 | 0 | ROZPOCET
|  | ODVOZ14 | VYKOP_Z+VYTLAČ_N |  |  |  | 154.829 | [14 empty] | VV | 2 | 2 | -1 | 0 | ROZPOCET
|  | ODVOZ_CE | ODVOZ14 |  |  |  | 154.829 | [14 empty] | VV | 2 | 2 | -1 | 1 | ROZPOCET
23 | K | 162701109 | Příplatek k vodorovnému přemístění výkopku/sypaniny z horniny tř. 1 až 4 ZKD 1000 m přes 10000 m |  |  | m3 | 2167.606 | 0 |  | 0 |  |  |  | základní |  | 0 | 0 | 0 | 0 | 0 | 4 | K | 2 |  |  |  | ROZPOCET |  |  |  | 0 | 0 | 0 | 0 | 0 | 1 | 0 | 4 | -1311317672
|  |  | ODVOZ14*14 |  |  |  | 2167.606 | [14 empty] | VV | 2 | 2 | -1 | 1 | ROZPOCET
24 | K | 171201201 | Uložení sypaniny na skládky |  |  | m3 | 154.829 | 0 |  | 0 |  |  |  | základní |  | 0 | 0 | 0 | 0 | 0 | 4 | K | 2 |  |  |  | ROZPOCET |  |  |  | 0 | 0 | 0 | 0 | 0 | 1 | 0 | 4 | -404835065
|  |  | ODVOZ_CE |  |  |  | 154.829 | [14 empty] | VV | 2 | 2 | -1 | 1 | ROZPOCET
25 | K | 171201211 | Poplatek za uložení odpadu ze sypaniny na skládce (skládkovné) |  |  | t | 309.658 | 0 |  | 0 |  |  |  | základní |  | 0 | 0 | 0 | 0 | 0 | 4 | K | 2 |  |  |  | ROZPOCET |  |  |  | 0 | 0 | 0 | 0 | 0 | 1 | 0 | 4 | 2053219114
|  |  | ODVOZ_CE*2,0 |  |  |  | 309.658 | [14 empty] | VV | 2 | 2 | -1 | 1 | ROZPOCET
26 | K | 174101101 | Zásyp jam, šachet rýh nebo kolem objektů sypaninou se zhutněním |  |  | m3 | 140.422 | 0 |  | 0 |  |  |  | základní |  | 0 | 0 | 0 | 0 | 0 | 4 | K | 2 |  |  |  | ROZPOCET |  |  |  | 0 | 0 | 0 | 0 | 0 | 1 | 0 | 4 | -816725516
|  | ZASYP_Z | "zásyp ve zpev." VYKOP_Z-VYTLAČ_Z |  |  |  | 126.247 | [14 empty] | VV | 2 | 2 | -1 | 0 | ROZPOCET
|  | ZASYP_DOPLŇ | "doplnění výšky rýhy 420mm na úroveň nivelety vozovky v rekonstruované části" (DEL150_Š2+DEL250_Š2)*0,42*0,9 |  |  |  | 14.175 | [14 empty] | VV | 2 | 2 | -1 | 0 | ROZPOCET
|  | ZASYP_CE | ZASYP_Z+ZASYP_DOPLŇ |  |  |  | 140.422 | [14 empty] | VV | 2 | 2 | -1 | 1 | ROZPOCET
27 | M | 583373700 | štěrkopísek (Hulín) frakce 0-63 třída C |  |  | t | 280.844 | 0 |  | 0 |  |  |  | základní |  | 0 | 1 | 280.844 | 0 | 0 | 8 | M | 2 |  |  |  | ROZPOCET |  |  |  | 0 | 0 | 0 | 0 | 0 | 1 | 0 | 4 | -125930604
|  |  | ZASYP_CE*2,0 |  |  |  | 280.844 | [14 empty] | VV | 2 | 2 | -1 | 1 | ROZPOCET
28 | K | 175151101 | Obsypání potrubí strojně sypaninou bez prohození, uloženou do 3 m |  |  | m3 | 12.963 | 0 |  | 0 |  |  |  | základní |  | 0 | 0 | 0 | 0 | 0 | 4 | K | 2 |  |  |  | ROZPOCET |  |  |  | 0 | 0 | 0 | 0 | 0 | 1 | 0 | 4 | -550905686
|  | OBSYP_CE | (DEL250_Š2*0,425) |  |  |  | 12.963 | [14 empty] | VV | 2 | 2 | -1 | 1 | ROZPOCET
29 | M | 583373450 | štěrkopísek (Světlá) frakce 0-32 (D) |  |  | t | 25.926 | 0 |  | 0 |  |  |  | základní |  | 0 | 1 | 25.926 | 0 | 0 | 8 | M | 2 |  |  |  | ROZPOCET |  |  |  | 0 | 0 | 0 | 0 | 0 | 1 | 0 | 4 | -961580829
|  |  | OBSYP_CE*2,0 |  |  |  | 25.926 | [14 empty] | VV | 2 | 2 | -1 | 1 | ROZPOCET
| 2 - Zakládání | [8 empty] | 0 | [5 empty] | 0 |  | 6.9104 |  | 0 | 1 | D | 1 |  |  |  | ROZPOCET | [9 empty] | 0
30 | K | 212752212 | Trativod z drenážních trubek plastových flexibilních D do 100 mm včetně lože otevřený výkop |  |  | m | 30.5 | 0 |  | 0 |  |  |  | základní |  | 0 | 0.22657 | 6.9104 | 0 | 0 | 4 | K | 2 |  |  |  | ROZPOCET |  |  |  | 0 | 0 | 0 | 0 | 0 | 1 | 0 | 4 | 1384535247
|  |  | DEL250_Š2 |  |  |  | 30.5 | [14 empty] | VV | 2 | 2 | -1 | 1 | ROZPOCET
| 3 - Svislé a kompletní konstrukce | [8 empty] | 0 | [5 empty] | 0 |  | 0 |  | 13.6334 | 1 | D | 1 |  |  |  | ROZPOCET | [9 empty] | 0
31 | K | 358315114 | Bourání stoky kompletní nebo otvorů z prostého betonu plochy do 4 m2 |  |  | m3 | 6.197 | 0 |  | 0 |  |  |  | základní |  | 0 | 0 | 0 | 2.2 | 13.6334 | 4 | K | 2 |  |  |  | ROZPOCET |  |  |  | 0 | 0 | 0 | 0 | 0 | 1 | 0 | 4 | 1707190019
|  | BOUR_TR_250 | (DEL250_Š2*((0,300*0,300*3,14/4)-(0,250*0,250*3,14/4))) |  |  |  | 0.658 | [14 empty] | VV | 2 | 2 | -1 | 0 | ROZPOCET
|  | BOUR_TR_150 | (DEL150_Š2+DEL150_Ž1)*((0,186*0,186*3,14/4)-(0,151*0,151*3,14/4)) |  |  |  | 0.074 | [14 empty] | VV | 2 | 2 | -1 | 0 | ROZPOCET
|  | BOUR_ŠACH | ((1,24*1,24*3,14/4)-(1,0*1,0*3,14/4))*(1,37+1,48+3,32+0,16+1,23+3,01+0,95+1,43) |  |  |  | 5.465 | [14 empty] | VV | 2 | 2 | -1 | 0 | ROZPOCET
|  | BOUR_BET_CE | Součet |  |  |  | 6.197 | [14 empty] | VV | 2 | 4 | -1 | 1 | ROZPOCET
32 | K | 359901111 | Vyčištění stok |  |  | m | 352.2 | 0 |  | 0 |  |  |  | základní |  | 0 | 0 | 0 | 0 | 0 | 4 | K | 2 |  |  |  | ROZPOCET |  |  |  | 0 | 0 | 0 | 0 | 0 | 1 | 0 | 4 | -628134195
|  | DEL250_CE | "stoka S" 176,10 |  |  |  | 176.1 | [14 empty] | VV | 2 | 2 | -1 | 0 | ROZPOCET
|  |  | DEL250_CE*2 |  |  |  | 352.2 | [14 empty] | VV | 2 | 2 | -1 | 1 | ROZPOCET
33 | K | 359901211 | Monitoring stoky jakékoli výšky na nové kanalizaci |  |  | m | 176.1 | 0 |  | 0 |  |  |  | základní |  | 0 | 0 | 0 | 0 | 0 | 4 | K | 2 |  |  |  | ROZPOCET |  |  |  | 0 | 0 | 0 | 0 | 0 | 1 | 0 | 4 | -758325699
|  |  | DEL250_CE |  |  |  | 176.1 | [14 empty] | VV | 2 | 2 | -1 | 1 | ROZPOCET
34 | K | 359901212 | Monitoring stoky jakékoli výšky na stávající kanalizaci |  |  | m | 176.1 | 0 |  | 0 |  |  |  | základní |  | 0 | 0 | 0 | 0 | 0 | 4 | K | 2 |  |  |  | ROZPOCET |  |  |  | 0 | 0 | 0 | 0 | 0 | 1 | 0 | 4 | 375264181
|  |  | DEL250_CE |  |  |  | 176.1 | [14 empty] | VV | 2 | 2 | -1 | 1 | ROZPOCET
| 4 - Vodorovné konstrukce | [8 empty] | 0 | [5 empty] | 0 |  | 0 |  | 0 | 1 | D | 1 |  |  |  | ROZPOCET | [9 empty] | 0
35 | K | 451572111 | Lože pod potrubí otevřený výkop z kameniva drobného těženého |  |  | m3 | 3.465 | 0 |  | 0 |  |  |  | základní |  | 0 | 0 | 0 | 0 | 0 | 4 | K | 2 |  |  |  | ROZPOCET |  |  |  | 0 | 0 | 0 | 0 | 0 | 1 | 0 | 4 | 1616354118
|  | LOŽE_CE | (DEL250_Š2*0,09)+((DEL150_Š2+DEL150_Ž1)*0,09) |  |  |  | 3.465 | [14 empty] | VV | 2 | 2 | -1 | 1 | ROZPOCET
36 | K | 452312131 | Sedlové lože z betonu prostého tř. C 12/15 otevřený výkop |  |  | m3 | 6.804 | 0 |  | 0 |  |  |  | základní |  | 0 | 0 | 0 | 0 | 0 | 4 | K | 2 |  |  |  | ROZPOCET |  |  |  | 0 | 0 | 0 | 0 | 0 | 1 | 0 | 4 | 1646455506
|  | BETSEDLO | ((DEL150_Š2+DEL150_Ž1)*0,168)+(DEL250_Š2*0,179) |  |  |  | 6.804 | [14 empty] | VV | 2 | 2 | -1 | 1 | ROZPOCET
| 5 - Komunikace pozemní | [8 empty] | 0 | [5 empty] | 0 |  | 4.5575 |  | 0 | 1 | D | 1 |  |  |  | ROZPOCET | [9 empty] | 0
37 | K | 564861111 | Podklad ze štěrkodrtě ŠD tl 200 mm |  |  | m2 | 68.597 | 0 |  | 0 |  |  |  | základní |  | 0 | 0 | 0 | 0 | 0 | 4 | K | 2 |  |  |  | ROZPOCET |  |  |  | 0 | 0 | 0 | 0 | 0 | 1 | 0 | 4 | -231493096
|  |  | ODSTRŠ2_RÝH+ODSTRŠ2_ŠACH |  |  |  | 53.636 | [14 empty] | VV | 2 | 2 | -1 | 0 | ROZPOCET
|  |  | ODSTRŽ1_ŠACH |  |  |  | 14.961 | [14 empty] | VV | 2 | 2 | -1 | 0 | ROZPOCET
|  |  | Součet |  |  |  | 68.597 | [14 empty] | VV | 2 | 4 | -1 | 1 | ROZPOCET
38 | K | 564952111 | Podklad z mechanicky zpevněného kameniva MZK tl 150 mm |  |  | m2 | 68.597 | 0 |  | 0 |  |  |  | základní |  | 0 | 0 | 0 | 0 | 0 | 4 | K | 2 |  |  |  | ROZPOCET |  |  |  | 0 | 0 | 0 | 0 | 0 | 1 | 0 | 4 | 245253743
|  |  | ODSTRŠ2_RÝH+ODSTRŠ2_ŠACH |  |  |  | 53.636 | [14 empty] | VV | 2 | 2 | -1 | 0 | ROZPOCET
|  |  | ODSTRŽ1_ŠACH |  |  |  | 14.961 | [14 empty] | VV | 2 | 2 | -1 | 0 | ROZPOCET
|  |  | Součet |  |  |  | 68.597 | [14 empty] | VV | 2 | 4 | -1 | 1 | ROZPOCET
39 | K | 565165111 | Asfaltový beton vrstva podkladní ACP 16 (obalované kamenivo OKS) tl 80 mm š do 3 m |  |  | m2 | 15.861 | 0 |  | 0 |  |  |  | základní |  | 0 | 0 | 0 | 0 | 0 | 4 | K | 2 |  |  |  | ROZPOCET |  |  |  | 0 | 0 | 0 | 0 | 0 | 1 | 0 | 4 | 1461489498
|  | ACP16_Ž1 | ODSTRŽ1_CE |  |  |  | 15.861 | [14 empty] | VV | 2 | 2 | -1 | 1 | ROZPOCET
40 | K | 566901232 | Vyspravení podkladu po překopech ing sítí plochy přes 15 m2 štěrkodrtí tl. 150 mm |  |  | m2 | 15.861 | 0 |  | 0 |  |  |  | základní |  | 0 | 0.27994 | 4.4401 | 0 | 0 | 4 | K | 2 |  |  |  | ROZPOCET |  |  |  | 0 | 0 | 0 | 0 | 0 | 1 | 0 | 4 | -963378643
|  |  | "provizorní úprava rýhy před pokládkou živice" ODSTRŽ1_CE |  |  |  | 15.861 | [14 empty] | VV | 2 | 2 | -1 | 1 | ROZPOCET
41 | K | 573111112 | Postřik živičný infiltrační s posypem z asfaltu množství 1 kg/m2 |  |  | m2 | 15.861 | 0 |  | 0 |  |  |  | základní |  | 0 | 0.00601 | 0.095325 | 0 | 0 | 4 | K | 2 |  |  |  | ROZPOCET |  |  |  | 0 | 0 | 0 | 0 | 0 | 1 | 0 | 4 | -2065879981
|  |  | ODSTRŽ1_CE |  |  |  | 15.861 | [14 empty] | VV | 2 | 2 | -1 | 1 | ROZPOCET
42 | K | 573231111 | Postřik živičný spojovací ze silniční emulze v množství do 0,7 kg/m2 |  |  | m2 | 31.046 | 0 |  | 0 |  |  |  | základní |  | 0 | 0.00071 | 0.022043 | 0 | 0 | 4 | K | 2 |  |  |  | ROZPOCET |  |  |  | 0 | 0 | 0 | 0 | 0 | 1 | 0 | 4 | -853262371
|  | ACO11_Ž1 | ODSTRŽ1_ŠA_ZÁM+ODSTRŽ1_ZÁM+ODSTRŽ1_RÝH+ODSTRŽ1_ŠACH |  |  |  | 31.046 | [14 empty] | VV | 2 | 2 | -1 | 1 | ROZPOCET
43 | K | 577134211 | Asfaltový beton vrstva obrusná ACO 11 (ABS) tř. II tl 40 mm š do 3 m z nemodifikovaného asfaltu |  |  | m2 | 31.046 | 0 |  | 0 |  |  |  | základní |  | 0 | 0 | 0 | 0 | 0 | 4 | K | 2 |  |  |  | ROZPOCET |  |  |  | 0 | 0 | 0 | 0 | 0 | 1 | 0 | 4 | -1209738734
|  |  | ACO11_Ž1 |  |  |  | 31.046 | [14 empty] | VV | 2 | 2 | -1 | 1 | ROZPOCET
| 8 - Trubní vedení | [8 empty] | 0 | [5 empty] | 0 |  | 34.1936 |  | 0 | 1 | D | 1 |  |  |  | ROZPOCET | [9 empty] | 0
44 | K | 831263195 | Příplatek za zřízení kanalizační přípojky DN 100 až 300 |  |  | kus | 8 | 0 |  | 0 |  |  |  | základní |  | 0 | 0.06313 | 0.50504 | 0 | 0 | 4 | K | 2 |  |  |  | ROZPOCET |  |  |  | 0 | 0 | 0 | 0 | 0 | 1 | 0 | 4 | -232219448
45 | K | 831312121 | Montáž potrubí z trub kameninových hrdlových s integrovaným těsněním výkop sklon do 20 % DN 150 |  |  | m | 8 | 0 |  | 0 |  |  |  | základní |  | 0 | 3e-05 | 0.00024 | 0 | 0 | 4 | K | 2 |  |  |  | ROZPOCET |  |  |  | 0 | 0 | 0 | 0 | 0 | 1 | 0 | 4 | 102460541
|  | DEL150_CE | DEL150_Š2+DEL150_Ž1 |  |  |  | 8 | [14 empty] | VV | 2 | 2 | -1 | 1 | ROZPOCET
46 | M | 597106320 | trouba kameninová glazovaná DN150mm L1,00m spojovací systém F |  |  | m | 8 | 0 |  | 0 |  |  |  | základní |  | 0 | 0.024 | 0.192 | 0 | 0 | 8 | M | 2 |  |  |  | ROZPOCET |  |  |  | 0 | 0 | 0 | 0 | 0 | 1 | 0 | 4 | 1679630745
|  |  | 8*1,0 |  |  |  | 8 | [14 empty] | VV | 2 | 2 | -1 | 1 | ROZPOCET
47 | K | 831312193 | Příplatek k montáži kameninového potrubí za napojení dvou dříků trub pomocí převlečné manžety DN 150 |  |  | kus | 8 | 0 |  | 0 |  |  |  | základní |  | 0 | 0.00085 | 0.0068 | 0 | 0 | 4 | K | 2 |  |  |  | ROZPOCET |  |  |  | 0 | 0 | 0 | 0 | 0 | 1 | 0 | 4 | 109956965
48 | K | 831362121 | Montáž potrubí z trub kameninových hrdlových s integrovaným těsněním výkop sklon do 20 % DN 250 |  |  | m | 30.5 | 0 |  | 0 |  |  |  | základní |  | 0 | 5e-05 | 0.001525 | 0 | 0 | 4 | K | 2 |  |  |  | ROZPOCET |  |  |  | 0 | 0 | 0 | 0 | 0 | 1 | 0 | 4 | 1553211076
|  |  | DEL250_Š2 |  |  |  | 30.5 | [14 empty] | VV | 2 | 2 | -1 | 1 | ROZPOCET
49 | M | 597107020 | trouba kameninová glazovaná pouze uvnitř DN250mm L2,50m spojovací systém C Třida 160 |  |  | m | 30.5 | 0 |  | 0 |  |  |  | základní |  | 0 | 0.053 | 1.6165 | 0 | 0 | 8 | M | 2 |  |  |  | ROZPOCET |  |  |  | 0 | 0 | 0 | 0 | 0 | 1 | 0 | 4 | -1644213620
|  |  | DEL250_Š2 |  |  |  | 30.5 | [14 empty] | VV | 2 | 2 | -1 | 1 | ROZPOCET
50 | M | 597133420 | P kroužky DN 250 třída 160 |  |  | kus | 6 | 0 |  | 0 |  |  |  | základní |  | 0 | 0.00055 | 0.0033 | 0 | 0 | 8 | M | 2 |  |  |  | ROZPOCET |  |  |  | 0 | 0 | 0 | 0 | 0 | 1 | 0 | 4 | 1122910092
51 | K | 831362193 | Příplatek k montáži kameninového potrubí za napojení dvou dříků trub pomocí převlečné manžety DN 250 |  |  | kus | 6 | 0 |  | 0 |  |  |  | základní |  | 0 | 0.0015 | 0.009 | 0 | 0 | 4 | K | 2 |  |  |  | ROZPOCET |  |  |  | 0 | 0 | 0 | 0 | 0 | 1 | 0 | 4 | -1175803380
52 | K | 837312221 | Montáž kameninových tvarovek jednoosých s integrovaným těsněním otevřený výkop DN 150 |  |  | kus | 27 | 0 |  | 0 |  |  |  | základní |  | 0 | 7e-05 | 0.00189 | 0 | 0 | 4 | K | 2 |  |  |  | ROZPOCET |  |  |  | 0 | 0 | 0 | 0 | 0 | 1 | 0 | 4 | 1591839253
53 | M | 597109440 | koleno kameninové glazované DN150mm 15° spojovací systém F |  |  | kus | 16 | 0 |  | 0 |  |  |  | základní |  | 0 | 0.01 | 0.16 | 0 | 0 | 8 | M | 2 |  |  |  | ROZPOCET |  |  |  | 0 | 0 | 0 | 0 | 0 | 1 | 0 | 4 | 977800471
|  |  | 8*2 |  |  |  | 16 | [14 empty] | VV | 2 | 2 | -1 | 1 | ROZPOCET
54 | M | 597118520 | ucpávka kameninová glazovaná DN150mm spojovací systém F |  |  | kus | 8 | 0 |  | 0 |  |  |  | základní |  | 0 | 0.003 | 0.024 | 0 | 0 | 8 | M | 2 |  |  |  | ROZPOCET |  |  |  | 0 | 0 | 0 | 0 | 0 | 1 | 0 | 4 | 174775761
55 | M | 597118323.R | napojovací kameninový element C DN150, spojovací systém F, spoj L-pryžový 120mm |  |  | kus | 3 | 0 |  | 0 |  |  |  | základní |  | 0 | 0.01 | 0.03 | 0 | 0 | 8 | M | 2 |  |  |  | ROZPOCET |  |  |  | 0 | 0 | 0 | 0 | 0 | 1 | 0 | 4 | 833947635
56 | K | 837361221 | Montáž kameninových tvarovek odbočných s integrovaným těsněním otevřený výkop DN 250 |  |  | kus | 5 | 0 |  | 0 |  |  |  | základní |  | 0 | 0.00015 | 0.00075 | 0 | 0 | 4 | K | 2 |  |  |  | ROZPOCET |  |  |  | 0 | 0 | 0 | 0 | 0 | 1 | 0 | 4 | -1503738100
57 | M | 597117600 | odbočka kameninová glazovaná jednoduchá kolmá DN250/150 L50cm spojovací systém C/F tř.160/- |  |  | kus | 5 | 0 |  | 0 |  |  |  | základní |  | 0 | 0.042 | 0.21 | 0 | 0 | 8 | M | 2 |  |  |  | ROZPOCET |  |  |  | 0 | 0 | 0 | 0 | 0 | 1 | 0 | 4 | -185953068
58 | K | 837362221 | Montáž kameninových tvarovek jednoosých s integrovaným těsněním otevřený výkop DN 250 |  |  | kus | 4 | 0 |  | 0 |  |  |  | základní |  | 0 | 8e-05 | 0.00032 | 0 | 0 | 4 | K | 2 |  |  |  | ROZPOCET |  |  |  | 0 | 0 | 0 | 0 | 0 | 1 | 0 | 4 | 1148224004
59 | M | 597108460 | trouba kameninová glazovaná zkrácená GZ DN250mm L60(75)cm třída 160 spojovací systém C |  |  | kus | 2 | 0 |  | 0 |  |  |  | základní |  | 0 | 0.041 | 0.082 | 0 | 0 | 8 | M | 2 |  |  |  | ROZPOCET |  |  |  | 0 | 0 | 0 | 0 | 0 | 1 | 0 | 4 | 1138007047
60 | M | 597108760 | trouba kameninová glazovaná zkrácená GA DN250mm L60(75)cm třída 160 spojovací systém C |  |  | kus | 2 | 0 |  | 0 |  |  |  | základní |  | 0 | 0.034 | 0.068 | 0 | 0 | 8 | M | 2 |  |  |  | ROZPOCET |  |  |  | 0 | 0 | 0 | 0 | 0 | 1 | 0 | 4 | -1858886280
61 | K | 892312121 | Tlaková zkouška vzduchem potrubí DN 150 těsnícím vakem ucpávkovým |  |  | úsek | 8 | 0 |  | 0 |  |  |  | základní |  | 0 | 0.0001 | 0.0008 | 0 | 0 | 4 | K | 2 |  |  |  | ROZPOCET |  |  |  | 0 | 0 | 0 | 0 | 0 | 1 | 0 | 4 | 16266570
|  |  | DEL150_CE |  |  |  | 8 | [14 empty] | VV | 2 | 2 | -1 | 1 | ROZPOCET
62 | K | 892362121 | Tlaková zkouška vzduchem potrubí DN 250 těsnícím vakem ucpávkovým |  |  | úsek | 176.1 | 0 |  | 0 |  |  |  | základní |  | 0 | 0.00031 | 0.054591 | 0 | 0 | 4 | K | 2 |  |  |  | ROZPOCET |  |  |  | 0 | 0 | 0 | 0 | 0 | 1 | 0 | 4 | 1035611719
|  |  | DEL250_CE |  |  |  | 176.1 | [14 empty] | VV | 2 | 2 | -1 | 1 | ROZPOCET
63 | K | 892492121 | Tlaková zkouška vzduchem potrubí DN 1000 těsnícím vakem ucpávkovým |  |  | úsek | 8 | 0 |  | 0 |  |  |  | základní |  | 0 | 0.00122 | 0.00976 | 0 | 0 | 4 | K | 2 |  |  |  | ROZPOCET |  |  |  | 0 | 0 | 0 | 0 | 0 | 1 | 0 | 4 | -1413618195
64 | K | 894118001 | Příplatek ZKD 0,60 m výšky vstupu na potrubí |  |  | kus | 4.55 | 0 |  | 0 |  |  |  | základní |  | 0 | 0.03573 | 0.16257 | 0 | 0 | 4 | K | 2 |  |  |  | ROZPOCET |  |  |  | 0 | 0 | 0 | 0 | 0 | 1 | 0 | 4 | 1884429662
|  |  | ((3,02-1,5)/0,6)+((2,71-1,5)/0,6) |  |  |  | 4.55 | [14 empty] | VV | 2 | 2 | -1 | 1 | ROZPOCET
65 | K | 894411121 | Zřízení šachet kanalizačních z betonových dílců na potrubí DN nad 200 do 300 dno beton tř. C 25/30 |  |  | kus | 7 | 0 |  | 0 |  |  |  | základní |  | 0 | 2.1168 | 14.8173 | 0 | 0 | 4 | K | 2 |  |  |  | ROZPOCET |  |  |  | 0 | 0 | 0 | 0 | 0 | 1 | 0 | 4 | -495664638
66 | M | 592243351.R | dno betonové šachty kanalizační přímé TBZ-Q.1 100/60 V max. 25 100/60x25 cm PERFECT |  |  | kus | 2 | 0 |  | 0 |  |  |  | základní |  | 0 | 1.6 | 3.2 | 0 | 0 | 8 | M | 2 |  |  |  | ROZPOCET |  |  |  | 0 | 0 | 0 | 0 | 0 | 1 | 0 | 4 | 475319344
67 | M | 592243480 | těsnění elastomerové pro spojení šachetních dílů EMT DN 1000 |  |  | kus | 9 | 0 |  | 0 |  |  |  | základní |  | 0 | 0.002 | 0.018 | 0 | 0 | 8 | M | 2 |  |  |  | ROZPOCET |  |  |  | 0 | 0 | 0 | 0 | 0 | 1 | 0 | 4 | -1511521066
68 | M | 592241680 | skruž betonová přechodová TBR-Q 625/600/120 SPK 62,5/100x60x12 cm |  |  | kus | 7 | 0 |  | 0 |  |  |  | základní |  | 0 | 0.548 | 3.836 | 0 | 0 | 8 | M | 2 |  |  |  | ROZPOCET |  |  |  | 0 | 0 | 0 | 0 | 0 | 1 | 0 | 4 | -63697332
69 | M | 592241770 | prstenec betonový vyrovnávací TBW-Q 625/100/120 62,5x10x12 cm |  |  | kus | 3 | 0 |  | 0 |  |  |  | základní |  | 0 | 0.064 | 0.192 | 0 | 0 | 8 | M | 2 |  |  |  | ROZPOCET |  |  |  | 0 | 0 | 0 | 0 | 0 | 1 | 0 | 4 | -401458124
70 | M | 592241771.R | prstenec betonový vyrovnávací TBW-Q 625/120/120 62,5x12x12 cm |  |  | kus | 4 | 0 |  | 0 |  |  |  | základní |  | 0 | 0.064 | 0.256 | 0 | 0 | 8 | M | 2 |  |  |  | ROZPOCET |  |  |  | 0 | 0 | 0 | 0 | 0 | 1 | 0 | 4 | 1794756397
71 | M | 592241760 | prstenec betonový vyrovnávací TBW-Q 625/80/120 62,5x8x12 cm |  |  | kus | 1 | 0 |  | 0 |  |  |  | základní |  | 0 | 0.051 | 0.051 | 0 | 0 | 8 | M | 2 |  |  |  | ROZPOCET |  |  |  | 0 | 0 | 0 | 0 | 0 | 1 | 0 | 4 | 732761651
72 | M | 592241750 | prstenec betonový vyrovnávací TBW-Q 625/60/120 62,5x6x12 cm |  |  | kus | 1 | 0 |  | 0 |  |  |  | základní |  | 0 | 0.039 | 0.039 | 0 | 0 | 8 | M | 2 |  |  |  | ROZPOCET |  |  |  | 0 | 0 | 0 | 0 | 0 | 1 | 0 | 4 | 1899720158
73 | M | 592241772.R | prstenec betonový vyrovnávací TBW-Q 625/40/120 62,5x4x12 cm |  |  | kus | 1 | 0 |  | 0 |  |  |  | základní |  | 0 | 0.039 | 0.039 | 0 | 0 | 8 | M | 2 |  |  |  | ROZPOCET |  |  |  | 0 | 0 | 0 | 0 | 0 | 1 | 0 | 4 | 327502496
74 | M | 592241773.R | prstenec betonový vyrovnávací TBW-Q 625/60-100/120 62,5x10x12 cm |  |  | kus | 5 | 0 |  | 0 |  |  |  | základní |  | 0 | 0.064 | 0.32 | 0 | 0 | 8 | M | 2 |  |  |  | ROZPOCET |  |  |  | 0 | 0 | 0 | 0 | 0 | 1 | 0 | 4 | -536383911
75 | M | 592241600 | skruž betonová s ocelová se stupadly +PE povlakem TBS-Q 1000/250/120 SP 100x25x12 cm |  |  | kus | 2 | 0 |  | 0 |  |  |  | základní |  | 0 | 0.254 | 0.508 | 0 | 0 | 8 | M | 2 |  |  |  | ROZPOCET |  |  |  | 0 | 0 | 0 | 0 | 0 | 1 | 0 | 4 | -987284012
76 | M | 592241610 | skruž betonová s ocelová se stupadly +PE povlakem TBH TBS-Q 1000/500/120 SP 100x50x12 cm |  |  | kus | 3 | 0 |  | 0 |  |  |  | základní |  | 0 | 0.506 | 1.518 | 0 | 0 | 8 | M | 2 |  |  |  | ROZPOCET |  |  |  | 0 | 0 | 0 | 0 | 0 | 1 | 0 | 4 | -798324679
77 | M | 592241620 | skruž betonová s ocelová se stupadly +PE povlakem TBH-Q 1000/1000/120 SP 100x100x12 cm |  |  | kus | 2 | 0 |  | 0 |  |  |  | základní |  | 0 | 1.013 | 2.026 | 0 | 0 | 8 | M | 2 |  |  |  | ROZPOCET |  |  |  | 0 | 0 | 0 | 0 | 0 | 1 | 0 | 4 | 1173138731
78 | K | 899104111 | Osazení poklopů litinových nebo ocelových včetně rámů hmotnosti nad 150 kg |  |  | kus | 8 | 0 |  | 0 |  |  |  | základní |  | 0 | 0.00702 | 0.05616 | 0 | 0 | 4 | K | 2 |  |  |  | ROZPOCET |  |  |  | 0 | 0 | 0 | 0 | 0 | 1 | 0 | 4 | -1159026012
79 | M | 552410151.R | poklop na vstupní šachtu litinový D600 D400, samonivelační bez odvětrání s logem VAKMB |  |  | kus | 5 | 0 |  | 0 |  |  |  | základní |  | 0 | 0.0546 | 0.273 | 0 | 0 | 8 | M | 2 |  |  |  | ROZPOCET |  |  |  | 0 | 0 | 0 | 0 | 0 | 1 | 0 | 4 | -319388026
80 | M | 592246600.R | poklop šachtový D 400 - GU-B-1, bez odvětrání s logem VAKMB |  |  | kus | 3 | 0 |  | 0 |  |  |  | základní |  | 0 | 0.162 | 0.486 | 0 | 0 | 8 | M | 2 |  |  |  | ROZPOCET |  |  |  | 0 | 0 | 0 | 0 | 0 | 1 | 0 | 4 | -846218270
81 | K | 899331111 | Výšková úprava uličního vstupu nebo vpusti do 200 mm zvýšením poklopu |  |  | kus | 8 | 0 |  | 0 |  |  |  | základní |  | 0 | 0.4208 | 3.3664 | 0 | 0 | 4 | K | 2 |  |  |  | ROZPOCET |  |  |  | 0 | 0 | 0 | 0 | 0 | 1 | 0 | 4 | 143407162
82 | K | 899623151 | Obetonování potrubí nebo zdiva stok betonem prostým tř. C 16/20 otevřený výkop |  |  | m3 | 5.775 | 0 |  | 0 |  |  |  | základní |  | 0 | 0 | 0 | 0 | 0 | 4 | K | 2 |  |  |  | ROZPOCET |  |  |  | 0 | 0 | 0 | 0 | 0 | 1 | 0 | 4 | -1671373910
|  | OBET_PROP_PŘ | "obetonovaní propoje přípojky" ((0,9*(0,150+0,3))-(0,150*0,150*3,14/4))*1,0*8 |  |  |  | 3.099 | [14 empty] | VV | 2 | 2 | -1 | 0 | ROZPOCET
|  | OBET_PROP_ST | "obetonovaní propoje stok" ((0,9*(0,250+0,3))-(0,250*0,250*3,14/4))*1,0*6 |  |  |  | 2.676 | [14 empty] | VV | 2 | 2 | -1 | 0 | ROZPOCET
|  | OBET_PROP_CE | Součet |  |  |  | 5.775 | [14 empty] | VV | 2 | 4 | -1 | 1 | ROZPOCET
83 | K | 899643111 | Bednění pro obetonování potrubí otevřený výkop |  |  | m2 | 12.42 | 0 |  | 0 |  |  |  | základní |  | 0 | 0.00402 | 0.049928 | 0 | 0 | 4 | K | 2 |  |  |  | ROZPOCET |  |  |  | 0 | 0 | 0 | 0 | 0 | 1 | 0 | 4 | 1116112867
|  |  | "pro obet. spojů na přípojkách" 0,9*(0,15+0,30)*2*8 |  |  |  | 6.48 | [14 empty] | VV | 2 | 2 | -1 | 0 | ROZPOCET
|  |  | "pro obet. spojů na přípojkách" 0,9*(0,250+0,30)*2*6 |  |  |  | 5.94 | [14 empty] | VV | 2 | 2 | -1 | 0 | ROZPOCET
|  | BED_PROP_CE | Součet |  |  |  | 12.42 | [14 empty] | VV | 2 | 4 | -1 | 1 | ROZPOCET
84 | K | 899722113 | Krytí potrubí z plastů výstražnou fólií z PVC 34cm |  |  | m | 30.5 | 0 |  | 0 |  |  |  | základní |  | 0 | 9e-05 | 0.002745 | 0 | 0 | 4 | K | 2 |  |  |  | ROZPOCET |  |  |  | 0 | 0 | 0 | 0 | 0 | 1 | 0 | 4 | 173271951
|  |  | DEL250_Š2 |  |  |  | 30.5 | [14 empty] | VV | 2 | 2 | -1 | 1 | ROZPOCET
85 | K | 89999095.R | Frézování přípojky před sanací do DN200 dle specifikace TZ str. 2-17 |  |  | ks | 4 | 0 |  | 0 |  |  |  | základní |  | 0 | 0 | 0 | 0 | 0 | 4 | K | 2 |  |  |  | ROZPOCET |  |  |  | 0 | 0 | 0 | 0 | 0 | 1 | 0 | 4 | 1335635132
86 | K | 89999096.R | Otevření přípojky po sanaci do DN200 dle specifikace TZ str. 2-17 |  |  | ks | 4 | 0 |  | 0 |  |  |  | základní |  | 0 | 0 | 0 | 0 | 0 | 4 | K | 2 |  |  |  | ROZPOCET |  |  |  | 0 | 0 | 0 | 0 | 0 | 1 | 0 | 4 | -25315807
87 | K | 89999097.R | Vodotěsné zapravení přípojky po sanaci do DN200 dle specifikace TZ str. 2-17 |  |  | ks | 4 | 0 |  | 0 |  |  |  | základní |  | 0 | 0 | 0 | 0 | 0 | 4 | K | 2 |  |  |  | ROZPOCET |  |  |  | 0 | 0 | 0 | 0 | 0 | 1 | 0 | 4 | 1027008064
88 | K | 89999410.R | Sanace "E-a"-dlouhým inverzním rukávcem na potrubí do DN250/ 5mm dle specifikace TZ str. 2-17 |  |  | m | 151.1 | 0 |  | 0 |  |  |  | základní |  | 0 | 0 | 0 | 0 | 0 | 4 | K | 2 |  |  |  | ROZPOCET |  |  |  | 0 | 0 | 0 | 0 | 0 | 1 | 0 | 4 | -238634633
|  | DEL250_INSAK | "sanace dlouhým rukávcem INSAK" 71,5+(176,1-96,5) |  |  |  | 151.1 | [14 empty] | VV | 2 | 2 | -1 | 1 | ROZPOCET
| 9 - Ostatní konstrukce a práce, bourání | [8 empty] | 0 | [5 empty] | 0 |  | 1.1177 |  | 0.07056 | 1 | D | 1 |  |  |  | ROZPOCET | [9 empty] | 0
89 | K | 916131113 | Osazení silničního obrubníku betonového ležatého s boční opěrou do lože z betonu prostého |  |  | m | 5.5 | 0 |  | 0 |  |  |  | základní |  | 0 | 0.20219 | 1.112 | 0 | 0 | 4 | K | 2 |  |  |  | ROZPOCET |  |  |  | 0 | 0 | 0 | 0 | 0 | 1 | 0 | 4 | -408512412
|  |  | OBRUBA_SIL |  |  |  | 5.5 | [14 empty] | VV | 2 | 2 | -1 | 1 | ROZPOCET
90 | K | 919122122 | Těsnění spár zálivkou za tepla pro komůrky š 15 mm hl 30 mm s těsnicím profilem |  |  | m | 25.614 | 0 |  | 0 |  |  |  | základní |  | 0 | 0.00017 | 0.0043544 | 0 | 0 | 4 | K | 2 |  |  |  | ROZPOCET |  |  |  | 0 | 0 | 0 | 0 | 0 | 1 | 0 | 4 | 824841667
|  | TĚS_SPAR_Ž1 | ((2,44*2,44)*4)+(2*0,9) |  |  |  | 25.614 | [14 empty] | VV | 2 | 2 | -1 | 1 | ROZPOCET
91 | K | 919735111 | Řezání stávajícího živičného krytu hl do 50 mm |  |  | m | 25.614 | 0 |  | 0 |  |  |  | základní |  | 0 | 0 | 0 | 0 | 0 | 4 | K | 2 |  |  |  | ROZPOCET |  |  |  | 0 | 0 | 0 | 0 | 0 | 1 | 0 | 4 | 1504639105
|  |  | TĚS_SPAR_Ž1 |  |  |  | 25.614 | [14 empty] | VV | 2 | 2 | -1 | 1 | ROZPOCET
92 | K | 919735113 | Řezání stávajícího živičného krytu hl do 150 mm |  |  | m | 25.614 | 0 |  | 0 |  |  |  | základní |  | 0 | 0 | 0 | 0 | 0 | 4 | K | 2 |  |  |  | ROZPOCET |  |  |  | 0 | 0 | 0 | 0 | 0 | 1 | 0 | 4 | -1703528934
|  |  | TĚS_SPAR_Ž1 |  |  |  | 25.614 | [14 empty] | VV | 2 | 2 | -1 | 1 | ROZPOCET
93 | K | 977151127 | Jádrové vrty diamantovými korunkami do D 250 mm do stavebních materiálů |  |  | m | 0.36 | 0 |  | 0 |  |  |  | základní |  | 0 | 0.00363 | 0.0013068 | 0.196 | 0.07056 | 4 | K | 2 |  |  |  | ROZPOCET |  |  |  | 0 | 0 | 0 | 0 | 0 | 1 | 0 | 4 | 206035938
|  |  | 0,12*3 |  |  |  | 0.36 | [14 empty] | VV | 2 | 2 | -1 | 1 | ROZPOCET
94 | K | 979024443 | Očištění vybouraných obrubníků a krajníků silničních |  |  | m | 5.5 | 0 |  | 0 |  |  |  | základní |  | 0 | 0 | 0 | 0 | 0 | 4 | K | 2 |  |  |  | ROZPOCET |  |  |  | 0 | 0 | 0 | 0 | 0 | 1 | 0 | 4 | -1782144047
|  |  | OBRUBA_SIL |  |  |  | 5.5 | [14 empty] | VV | 2 | 2 | -1 | 1 | ROZPOCET
| 900 - Ostatní práce a konstrukce dle TP-verze 1.9 | [8 empty] | 0 | [5 empty] | 0 |  | 0 |  | 0 | 1 | D | 2 |  |  |  | ROZPOCET | [9 empty] | 0
95 | K | 9000001.R | Realizační dokumentace zhotovitele, čl.1.5-TP v.1.9 |  |  | kpl | 1 | 0 |  | 0 |  |  |  | základní |  | 0 | 0 | 0 | 0 | 0 | 4 | K | 3 |  |  |  | ROZPOCET |  |  |  | 0 | 0 | 0 | 0 | 0 | 1 | 0 | 4 | 1775157310
96 | K | 9000002.R | Vytýčení stavby, zaměření a dokumentace skutečného provedení, čl.1.9-TP v.1.9 |  |  | kpl | 1 | 0 |  | 0 |  |  |  | základní |  | 0 | 0 | 0 | 0 | 0 | 4 | K | 3 |  |  |  | ROZPOCET |  |  |  | 0 | 0 | 0 | 0 | 0 | 1 | 0 | 4 | 719735469
97 | K | 9000003.R | Soubor sond pro identifikaci podzem. zařízení, čl.1.12-TP v.1.9 |  |  | kpl | 1 | 0 |  | 0 |  |  |  | základní |  | 0 | 0 | 0 | 0 | 0 | 4 | K | 3 |  |  |  | ROZPOCET |  |  |  | 0 | 0 | 0 | 0 | 0 | 1 | 0 | 4 | 103082741
98 | K | 9000004.R | Zajištění a osvětlení výkopů a překopů, čl.1.15-TP v.1.9 |  |  | kpl | 1 | 0 |  | 0 |  |  |  | základní |  | 0 | 0 | 0 | 0 | 0 | 4 | K | 3 |  |  |  | ROZPOCET |  |  |  | 0 | 0 | 0 | 0 | 0 | 1 | 0 | 4 | 2092425789
99 | K | 9000005.R | Pasportizace přilehlých objektů, vč. monitoringu, čl.1.11-TP v1.9 |  |  | kpl | 1 | 0 |  | 0 |  |  |  | základní |  | 0 | 0 | 0 | 0 | 0 | 4 | K | 3 |  |  |  | ROZPOCET |  |  |  | 0 | 0 | 0 | 0 | 0 | 1 | 0 | 4 | -1521370424
100 | K | 9000006.R | Zajištění opatření při přívalových deštích nebo při povodňové situaci, čl.1.16-TP v1.9 |  |  | kpl | 1 | 0 |  | 0 |  |  |  | základní |  | 0 | 0 | 0 | 0 | 0 | 4 | K | 3 |  |  |  | ROZPOCET |  |  |  | 0 | 0 | 0 | 0 | 0 | 1 | 0 | 4 | 1452421487
101 | K | 9000007.R | Použití těsnících vaků na kanalizačním potrubí |  |  | kpl | 1 | 0 |  | 0 |  |  |  | základní |  | 0 | 0 | 0 | 0 | 0 | 4 | K | 3 |  |  |  | ROZPOCET |  |  |  | 0 | 0 | 0 | 0 | 0 | 1 | 0 | 4 | 1724325221
102 | K | 9000008.R | Zkoušky zhutnění pláně statickou zatěžovací deskou po 50m, čl.2.1.2 a čl.3.1.4-TP v.1.9 |  |  | kpl | 1 | 0 |  | 0 |  |  |  | základní |  | 0 | 0 | 0 | 0 | 0 | 4 | K | 3 |  |  |  | ROZPOCET |  |  |  | 0 | 0 | 0 | 0 | 0 | 1 | 0 | 4 | -530196458
103 | K | 9000009.R | Ostatní činnosti a náklady uvedené v PD a v TP zadavatele-verze 1.9 |  |  | kpl | 1 | 0 |  | 0 |  |  |  | základní |  | 0 | 0 | 0 | 0 | 0 | 4 | K | 3 |  |  |  | ROZPOCET |  |  |  | 0 | 0 | 0 | 0 | 0 | 1 | 0 | 4 | 1608032004
| 997 - Přesun sutě | [8 empty] | 0 | [5 empty] | 0 |  | 0 |  | 0 | 1 | D | 1 |  |  |  | ROZPOCET | [9 empty] | 0
104 | K | 997221551 | Vodorovná doprava suti ze sypkých materiálů do 1 km |  |  | t | 44.914 | 0 |  | 0 |  |  |  | základní |  | 0 | 0 | 0 | 0 | 0 | 4 | K | 2 |  |  |  | ROZPOCET |  |  |  | 0 | 0 | 0 | 0 | 0 | 1 | 0 | 4 | 1107881382
|  | SUŤ_SYP | SUŤ_ŠTĚRK+SUŤ_ŽIVICE |  |  |  | 44.914 | [14 empty] | VV | 2 | 2 | -1 | 1 | ROZPOCET
105 | K | 997221559 | Příplatek ZKD 1 km u vodorovné dopravy suti ze sypkých materiálů |  |  | t | 1033.022 | 0 |  | 0 |  |  |  | základní |  | 0 | 0 | 0 | 0 | 0 | 4 | K | 2 |  |  |  | ROZPOCET |  |  |  | 0 | 0 | 0 | 0 | 0 | 1 | 0 | 4 | 1592479110
|  |  | SUŤ_SYP*23 |  |  |  | 1033.022 | [14 empty] | VV | 2 | 2 | -1 | 1 | ROZPOCET
106 | K | 997221561 | Vodorovná doprava suti z kusových materiálů do 1 km |  |  | t | 13.921 | 0 |  | 0 |  |  |  | základní |  | 0 | 0 | 0 | 0 | 0 | 4 | K | 2 |  |  |  | ROZPOCET |  |  |  | 0 | 0 | 0 | 0 | 0 | 1 | 0 | 4 | 1155075440
|  |  | SUŤ_BETON_T+(DLAŽ8_12_VEN/3,125) |  |  |  | 13.921 | [14 empty] | VV | 2 | 2 | -1 | 1 | ROZPOCET
107 | K | 997221569 | Příplatek ZKD 1 km u vodorovné dopravy suti z kusových materiálů |  |  | t | 320.183 | 0 |  | 0 |  |  |  | základní |  | 0 | 0 | 0 | 0 | 0 | 4 | K | 2 |  |  |  | ROZPOCET |  |  |  | 0 | 0 | 0 | 0 | 0 | 1 | 0 | 4 | 2024503270
|  |  | (SUŤ_BETON_T+(DLAŽ8_12_VEN/3,125))*23 |  |  |  | 320.183 | [14 empty] | VV | 2 | 2 | -1 | 1 | ROZPOCET
108 | K | 997221571 | Vodorovná doprava vybouraných hmot do 1 km |  |  | t | 12.023 | 0 |  | 0 |  |  |  | základní |  | 0 | 0 | 0 | 0 | 0 | 4 | K | 2 |  |  |  | ROZPOCET |  |  |  | 0 | 0 | 0 | 0 | 0 | 1 | 0 | 4 | -1682019594
|  |  | BOUR_ŠACH_T |  |  |  | 12.023 | [14 empty] | VV | 2 | 2 | -1 | 1 | ROZPOCET
109 | K | 997221579 | Příplatek ZKD 1 km u vodorovné dopravy vybouraných hmot |  |  | t | 276.529 | 0 |  | 0 |  |  |  | základní |  | 0 | 0 | 0 | 0 | 0 | 4 | K | 2 |  |  |  | ROZPOCET |  |  |  | 0 | 0 | 0 | 0 | 0 | 1 | 0 | 4 | -550445783
|  |  | BOUR_ŠACH_T*23 |  |  |  | 276.529 | [14 empty] | VV | 2 | 2 | -1 | 1 | ROZPOCET
110 | K | 997221611 | Nakládání suti na dopravní prostředky pro vodorovnou dopravu |  |  | t | 1.61 | 0 |  | 0 |  |  |  | základní |  | 0 | 0 | 0 | 0 | 0 | 4 | K | 2 |  |  |  | ROZPOCET |  |  |  | 0 | 0 | 0 | 0 | 0 | 1 | 0 | 4 | 1890686597
|  | BOUR_TR_T | (BOUR_TR_150+BOUR_TR_250)*2,2 |  |  |  | 1.61 | [14 empty] | VV | 2 | 2 | -1 | 1 | ROZPOCET
111 | K | 997221612 | Nakládání vybouraných hmot na dopravní prostředky pro vodorovnou dopravu |  |  | t | 12.023 | 0 |  | 0 |  |  |  | základní |  | 0 | 0 | 0 | 0 | 0 | 4 | K | 2 |  |  |  | ROZPOCET |  |  |  | 0 | 0 | 0 | 0 | 0 | 1 | 0 | 4 | -18404485
|  | BOUR_ŠACH_T | BOUR_ŠACH*2,2 |  |  |  | 12.023 | [14 empty] | VV | 2 | 2 | -1 | 1 | ROZPOCET
112 | K | 997221815 | Poplatek za uložení betonového odpadu na skládce (skládkovné) |  |  | t | 13.633 | 0 |  | 0 |  |  |  | základní |  | 0 | 0 | 0 | 0 | 0 | 4 | K | 2 |  |  |  | ROZPOCET |  |  |  | 0 | 0 | 0 | 0 | 0 | 1 | 0 | 4 | 1003557588
|  | SUŤ_BETON_T | (BOUR_BET_CE)*2,2 |  |  |  | 13.633 | [14 empty] | VV | 2 | 2 | -1 | 1 | ROZPOCET
113 | K | 997221845 | Poplatek za uložení odpadu z asfaltových povrchů na skládce (skládkovné) |  |  | t | 6.5 | 0 |  | 0 |  |  |  | základní |  | 0 | 0 | 0 | 0 | 0 | 4 | K | 2 |  |  |  | ROZPOCET |  |  |  | 0 | 0 | 0 | 0 | 0 | 1 | 0 | 4 | 1555171651
|  | SUŤ_ŽIVICE | 1,488+5,012 |  |  |  | 6.5 | [14 empty] | VV | 2 | 2 | -1 | 1 | ROZPOCET
114 | K | 997221855 | Poplatek za uložení odpadu z kameniva na skládce (skládkovné) |  |  | t | 38.414 | 0 |  | 0 |  |  |  | základní |  | 0 | 0 | 0 | 0 | 0 | 4 | K | 2 |  |  |  | ROZPOCET |  |  |  | 0 | 0 | 0 | 0 | 0 | 1 | 0 | 4 | 786411388
|  | SUŤ_ŠTĚRK | 38,414 |  |  |  | 38.414 | [14 empty] | VV | 2 | 2 | -1 | 1 | ROZPOCET
| 998 - Přesun hmot | [8 empty] | 0 | [5 empty] | 0 |  | 0 |  | 0 | 1 | D | 1 |  |  |  | ROZPOCET | [9 empty] | 0
115 | K | 998275101 | Přesun hmot pro trubní vedení z trub kameninových otevřený výkop |  |  | t | 34.194 | 0 |  | 0 |  |  |  | základní |  | 0 | 0 | 0 | 0 | 0 | 4 | K | 2 |  |  |  | ROZPOCET |  |  |  | 0 | 0 | 0 | 0 | 0 | 1 | 0 | 4 | 952155074
|  | PŘESUN_HMT | "přesun hmot z oddílu 8-Trubní vedení" 34,194 |  |  |  | 34.194 | [14 empty] | VV | 2 | 2 | -1 | 1 | ROZPOCET
116 | K | 998275124 | Příplatek k přesunu hmot pro trubní vedení z trub kameninových za zvětšený přesun hmot do 500 m |  |  | t | 34.194 | 0 |  | 0 |  |  |  | základní |  | 0 | 0 | 0 | 0 | 0 | 4 | K | 2 |  |  |  | ROZPOCET |  |  |  | 0 | 0 | 0 | 0 | 0 | 1 | 0 | 4 | 660117906
|  |  | PŘESUN_HMT |  |  |  | 34.194 | [14 empty] | VV | 2 | 2 | -1 | 1 | ROZPOCET
| VRN - Vedlejší rozpočtové náklady | [8 empty] | 0 | [5 empty] | 0 |  | 0 |  | 0 | 5 | D | 0 |  |  |  | ROZPOCET | [9 empty] | 0
| VRN3 - Zařízení staveniště | [8 empty] | 0 | [5 empty] | 0 |  | 0 |  | 0 | 5 | D | 1 |  |  |  | ROZPOCET | [9 empty] | 0
117 | K | 032203000 | Pronájem ploch staveniště |  |  | ... | 1 | 0 |  | 0 |  |  |  | základní |  | 0 | 0 | 0 | 0 | 0 | 1024 | K | 2 |  |  |  | ROZPOCET |  |  |  | 0 | 0 | 0 | 0 | 0 | 1 | 0 | 1024 | 1329451147
118 | K | 032503000 | Skládky na staveništi |  |  | ... | 1 | 0 |  | 0 |  |  |  | základní |  | 0 | 0 | 0 | 0 | 0 | 1024 | K | 2 |  |  |  | ROZPOCET |  |  |  | 0 | 0 | 0 | 0 | 0 | 1 | 0 | 1024 | -1733507027
119 | K | 034203000 | Oplocení staveniště |  |  | ... | 1 | 0 |  | 0 |  |  |  | základní |  | 0 | 0 | 0 | 0 | 0 | 1024 | K | 2 |  |  |  | ROZPOCET |  |  |  | 0 | 0 | 0 | 0 | 0 | 1 | 0 | 1024 | -1171990166
120 | K | 034403000 | Dopravní značení na staveništi |  |  | ... | 1 | 0 |  | 0 |  |  |  | základní |  | 0 | 0 | 0 | 0 | 0 | 1024 | K | 2 |  |  |  | ROZPOCET |  |  |  | 0 | 0 | 0 | 0 | 0 | 1 | 0 | 1024 | 416522552
| VRN5 - Finanční náklady | [8 empty] | 0 | [5 empty] | 0 |  | 0 |  | 0 | 5 | D | 1 |  |  |  | ROZPOCET | [9 empty] | 0
121 | K | 053103000 | Místní poplatky-užívání komunikace |  |  | ... | 1 | 0 |  | 0 |  |  |  | základní |  | 0 | 0 | 0 | 0 | 0 | 1024 | K | 2 |  |  |  | ROZPOCET |  |  |  | 0 | 0 | 0 | 0 | 0 | 1 | 0 | 1024 | -2071873150
| VRN7 - Provozní vlivy | [8 empty] | 0 | [5 empty] | 0 |  | 0 |  | 0 | 5 | D | 1 |  |  |  | ROZPOCET | [9 empty] | 0
122 | K | 075103000 | Ochranná pásma elektrického vedení |  |  | ... | 1 | 0 |  | 0 |  |  |  | základní |  | 0 | 0 | 0 | 0 | 0 | 1024 | K | 2 |  |  |  | ROZPOCET |  |  |  | 0 | 0 | 0 | 0 | 0 | 1 | 0 | 1024 | 1486202686
| VRN9 - Ostatní náklady | [8 empty] | 0 | [5 empty] | 0 |  | 0 |  | 0 | 5 | D | 1 |  |  |  | ROZPOCET | [9 empty] | 0
123 | K | 091003000 | Náklady na zajištění DIO (dopravně-inženýrské opatření) |  |  | ... | 1 | 0 |  | 0 |  |  |  | základní |  | 0 | 0 | 0 | 0 | 0 | 1024 | K | 2 |  |  |  | ROZPOCET |  |  |  | 0 | 0 | 0 | 0 | 0 | 1 | 0 | 1024 | -1856063308
| VP - Vícepráce | [8 empty] | 0 | [11 empty] | D | 0 |  |  |  | PN | [9 empty] | 0