## Rekapitulace
Soupis objektů s DPH
Stavba: 1714 - Strenice - Oprava poruchových vodovodních řadů
Varianta: ZŘ - Základní řešení
| Odbytová cena: | 0
| OC+DPH: | 0
Objekt | Popis | OC | DPH | OC+DPH
I. | Řad I. | 0 | 0 | 0
II. | Řad II. | 0 | 0 | 0
III. | Řad III. | 0 | 0 | 0
IV. | Řad IV. | 0 | 0 | 0
I. až IV. | Vedlejší a ostatní rozpočtové náklady | 0 | 0 | 0
I. až IV. | CELKEM | 0 | 0 | 0
Náklady soupisu celkem |  | 0
I. až IV. | HSV+PSV - Práce a dodávky HSV+PSV | 0
I. až IV. | 0 - Všeobecné konstrukce a práce | 0
I. až IV. | 1 - Zemní práce | 0
I. až IV. | 2 - Zakládání / neobsaženo, tzn. součet = 0 Kč | 0
I. až IV. | 3 - Svislé konstrukce | 0
I. až IV. | 4 - Vodorovné konstrukce | 0
I. až IV. | 5 - Komunikace | 0
I. až IV. | 7 - Přidružená stavební výroba | 0
I. až IV. | 8 - Trubní vedení | 0
I. až IV. | 9 - Ostatní konstrukce a práce | 0
I. až IV. | VRN - Vedlejší a ostatní rozpočtové náklady | 0
I. až IV. | VRN1 - Průzkumné, geodetické a projektové práce | 0
I. až IV. | VRN3 - Zařízení staveniště | 0
I. až IV. | VRN4 - Inženýrská činnost | 0
I. až IV. | VRN5 - Finanční náklady | 0
I. až IV. | VRN7 - Provozní vlivy | 0
I. až IV. | VRN8 - Přesun stavebních kapacit | 0
I. až IV. | VRN9 - Ostatní náklady | 0

## I.
ASPE10 | [9 empty] | 3
|  |  |  | Příloha k formuláři pro ocenění nabídky | [5 empty] | 3
S | Stavba: | 1714 |  | Strenice - Oprava poruchových vodovodních řadů |  |  | I. | 0 | 0,00 | 2
O | Rozpočet: | I. |  | Řad I. |  |  |  |  | 15,00 | 2
Typ | Poř. číslo | Kód položky | Varianta | Název položky | MJ | Množství | Cena |  | 21,00 | 2
[7 empty] | Jednotková | Celkem
0 | 1 | 2 | 3 | 4 | 5 | 6 | 9 | 10
SD |  | 0 |  | Všeobecné konstrukce a práce |  |  |  | 0
P | 1 | 02620 |  | Zkoušení konstrukcí a prací nezávislou zkušebnou | KPL | 6 |  | 0 | 0 | 2
PP |  |  |  | Hutnící zkoušky po 50m
VV
SD |  | 1 |  | Zemní práce |  |  |  | 0
P | 2 | 113107223 |  | Odstranění podkladu pl přes 200 m2 z kameniva drceného tl 300 mm | M2 | 236.475 |  | 0 | 0 | 2
PP
VV |  |  |  | (257,48+0,73+4,54)*0,9=236,4750 [A]
P | 3 | 113151313 |  | Odstranění živičného krytu frézováním pl přes 500 m2 tl 40 mm s překážkami v trase s naložením | M2 | 549.21 |  | 0 | 0 | 2
PP
VV
P | 4 | 113314200 |  | Odstranění podkladů krytů komunikací rozpojení na kusy ze živice tloušťky do 10 cm | M2 | 236.475 |  | 0 | 0 | 2
PP |  |  |  | tl. 70mm
VV |  |  |  | (257,48+0,73+4,54)*0,9=236,4750 [A]
P | 5 | 115101201 |  | Čerpání vody na dopravní výšku do 10 m průměrný přítok do 500 l/min | HOD | 50 |  | 0 | 0 | 2
PP |  |  |  | Vyčerpání případné dešťové vody z výkopu
VV
P | 6 | 115101301 |  | Pohotovost čerpací soupravy pro dopravní výšku do 10 m přítok do 500 l/min | DEN | 30 |  | 0 | 0 | 2
PP
VV
P | 7 | 119001421 |  | Dočasné zajištění kabelů a kabelových tratí ze 3 volně ložených kabelů | M | 2 |  | 0 | 0 | 2
PP |  |  |  | + trubní vedení
VV |  |  |  | křížení 2*1=2,0000 [A]
P | 8 | 120001101 |  | Příplatek za ztížení vykopávky v blízkosti podzemního vedení | M3 | 4 |  | 0 | 0 | 2
PP
VV |  |  |  | (křížení 2*1)*2=4,0000 [A]
P | 9 | 121101101 |  | Sejmutí ornice s přemístěním na vzdálenost do 50 m | M3 | 4.331 |  | 0 | 0 | 2
PP
VV |  |  |  | (11,52+0,77+19,79)*0,9*0,15=4,3308 [A]
P | 10 | 132201202 |  | Hloubení rýh š do 2000 mm v hornině tř. 3 objemu do 1000 m3 | M3 | 161.132 |  | 0 | 0 | 2
PP
VV |  |  |  | ((390,73+30,66+2,16)-(257,48+4,54+0,73)*0,9*0,41 konstrukce vozovky - (11,52+19,79+0,77)*0,9*0,15 ornice)*0,50=161,1322 [A]
P | 11 | 132201209 |  | Příplatek za lepivost k hloubení rýh š do 2000 mm v hornině tř. 3 | M3 | 80.566 |  | 0 | 0 | 2
PP
VV |  |  |  | 161,132/2=80,5660 [A]
P | 12 | 132301202 |  | Hloubení rýh š do 2000 mm v hornině tř. 4 objemu do 1000 m3 | M3 | 161.132 |  | 0 | 0 | 2
PP
VV |  |  |  | ((390,73+30,66+2,16)-(257,48+4,54+0,73)*0,9*0,41 konstrukce vozovky - (11,52+19,79+0,77)*0,9*0,15 ornice)*0,50=161,1322 [A]
P | 13 | 132301209 |  | Příplatek za lepivost k hloubení rýh š do 2000 mm v hornině tř. 4 | M3 | 80.566 |  | 0 | 0 | 2
PP
VV |  |  |  | 161,132/2=80,5660 [A]
P | 14 | 151931102 |  | Zřízení pažení a rozepření stěn rýh pro podzemní vedení pažícími boxy v hornině středně tlačivé | M2 | 940.95 |  | 0 | 0 | 2
PP
VV |  |  |  | 868,03+68,12+4,8=940,9500 [A]
P | 15 | 151931112 |  | Odstranění pažení a rozepření stěn rýh pro podzemní vedení pažícími boxy v hornině středně tlačivé | M2 | 940.95 |  | 0 | 0 | 2
PP
VV |  |  |  | 868,03+68,12+4,8=940,9500 [A]
P | 16 | 161101101 |  | Svislé přemístění výkopku z horniny tř. 1 až 4 hl výkopu do 2,5 m | M3 | 322.264 |  | 0 | 0 | 2
PP
VV |  |  |  | 161,132+161,132=322,2640 [A]
P | 17 | 162701105 |  | Vodorovné přemístění do 10000 m výkopku z horniny tř. 1 až 4 | M3 | 131.588 |  | 0 | 0 | 2
PP
VV |  |  |  | 26,535 lože + 0,89 bloky + 102,104 obsyp + 2,059 potrubí =131,5880 [A]
P | 18 | 171201201 |  | Uložení sypaniny na skládky | M3 | 131.588 |  | 0 | 0 | 2
PP |  |  |  | Přebytečný výkopek nahrazený podsypem a obsypem potrubí
VV
P | 19 | 171201211 |  | Poplatek za uložení odpadu ze sypaniny na skládce (skládkovné) | T | 263.176 |  | 0 | 0 | 2
PP |  |  |  | Přebytečný výkopek nahrazený podsypem a obsypem potrubí
VV |  |  |  | 131,588*2,0=263,1760 [A]
P | 20 | 174101101 |  | Zásyp jam, šachet rýh nebo kolem objektů sypaninou se zhutněním | M3 | 190.676 |  | 0 | 0 | 2
PP
VV |  |  |  | 161,132+161,132-131,588=190,6760 [A]
P | 21 | 175101101 |  | Obsypání potrubí bez prohození sypaniny z hornin tř. 1 až 4 uloženým do 3 m od kraje výkopu | M3 | 102.104 |  | 0 | 0 | 2
PP
VV |  |  |  | (269+1,5)*0,9*0,398-3,14*0,049*0,049*(269+1,5)+24,33*0,9*0,332-3,14*0,016*0,016*24,33=102,1040 [A]
PN | 22 | 583373100 |  | STERKOPISEK 0-4 B | T | 211.866 |  | 0 | 0 | 2
PP
VV |  |  |  | 102,104*2,075=211,8658 [A]
P | 23 | 180401211 |  | Založení lučního trávníku výsevem v rovině a ve svahu do 1:5 | M2 | 96.24 |  | 0 | 0 | 2
PP
VV |  |  |  | (11,52+0,77+19,79)*3=96,2400 [A]
PN | 24 | 005724720 |  | SMES TRAVNI KRAJINNA ROVINNA | KG | 0.321 |  | 0 | 0 | 2
PP
VV |  |  |  | (11,52+0,77+19,79)/100=0,3208 [A]
P | 25 | 181301102 |  | Rozprostření ornice tl vrstvy do 150 mm pl do 500 m2 v rovině nebo ve svahu do 1:5 | M2 | 4.331 |  | 0 | 0 | 2
PP
VV |  |  |  | (11,52+0,77+19,79)*0,9*0,15=4,3308 [A]
SD |  | 4 |  | Vodorovné konstrukce |  |  |  | 0
P | 26 | 451573111 |  | Lože pod potrubí otevřený výkop ze štěrkopísku | M3 | 26.535 |  | 0 | 0 | 2
PP |  |  |  | Písek max. 4mm
VV |  |  |  | (269+24,33+1,5)*0,1*0,9=26,5347 [A]
P | 27 | 452313151 | X | Podkladní bloky z betonu prostého tř. C 20/25 otevřený výkop | M3 | 0.89 |  | 0 | 0 | 2
PP |  |  |  | Opěrné betonové bloky
VV |  |  |  | 0,13*1+0,23*2+0,08*1+0,08*2+0,04*1+0,02*1=0,8900 [A]
P | 28 | 452353101 |  | Bednění podkladních bloků otevřený výkop | M2 | 4.245 |  | 0 | 0 | 2
PP
VV |  |  |  | (0,74*0,28*2+0,63*0,28)*1+(0,97*0,28*2+0,85*0,28)*2+(0,58*0,28*2+0,49*0,28)*1+(0,58*0,28*2+0,49*0,28)*2+(0,55*0,28*2+0,26*0,28)*1+(0,51*0,28*2+0,14*0,28)*1=4,2448 [A]
SD |  | 5 |  | Komunikace |  |  |  | 0
P | 29 | 564701500 |  | Podklad komunikací z kameniva drceného se zhutněním tloušťky do 30 cm | M2 | 236.475 |  | 0 | 0 | 2
PP |  |  |  | ŠD 0-63 tl. 300 mm
VV |  |  |  | (257,48+0,73+4,54)*0,9=236,4750 [A]
P | 30 | 573231111 |  | Postřik živičný spojovací ze silniční emulze v množství do 0,7 kg/m2 | M2 | 549.21 |  | 0 | 0 | 2
PP |  |  |  | PSE 0,30 kg/m2
VV
P | 31 | 577134111 |  | Asfaltový beton vrstva obrusná ACO 11 (ABS) tř. I tl 40 mm š do 3 m z nemodifikovaného asfaltu | M2 | 549.21 |  | 0 | 0 | 2
PP |  |  |  | ACO 11S 50/70 tl. 40mm
VV
P | 32 | 577166111 |  | Asfaltový beton vrstva ložní ACL 22 (ABVH) tl 70 mm š do 3 m z nemodifikovaného asfaltu | M2 | 236.475 |  | 0 | 0 | 2
PP |  |  |  | ACL 22+ 50/70 tl. 70mm
VV |  |  |  | (257,48+0,73+4,54)*0,9=236,4750 [A]
SD |  | 7 |  | Přidružená stavební výroba |  |  |  | 0
P | 33 | 722219191 |  | Montáž zemních souprav ostatní typ | KUS | 16 |  | 0 | 0 | 2
PP
VV |  |  |  | 14+2=16,0000 [A]
PN | 34 | 286105290 |  | TRUBKA PVC ODPAD ROVNA D 90X2,5 | M | 20.8 |  | 0 | 0 | 2
PP
VV |  |  |  | (14+2)*1,3=20,8000 [A]
PN | 35 | 422910720 |  | SOUPR ZEM SOUP.RD 1,5M DN40-50 | KUS | 14 |  | 0 | 0 | 2
PP |  |  |  | Dom. přípoj., telesk 1,05-1,75
VV
PN | 36 | 422910730 |  | SOUPR ZEM SOUP.RD 1,5M DN65-80 | KUS | 2 |  | 0 | 0 | 2
PP |  |  |  | Telesk. 1,20-1,80m
VV
P | 37 | 734173417 |  | Spoj přírubový PN 16 DN 80 | SOUBOR | 10 |  | 0 | 0 | 2
PP |  |  |  | Nerez spojovací materiál
VV
P | 38 | 734173418 |  | Spoj přírubový PN 16 DN 100 | SOUBOR | 1 |  | 0 | 0 | 2
PP |  |  |  | Nerez spojovací materiál
VV
P | 39 | 776573110 | X | Položení a dodávka varovné pásky | M | 294.83 |  | 0 | 0 | 2
PP |  |  |  | Kompletní montáž + dodávka
VV |  |  |  | 269+1,5+24,33=294,8300 [A]
SD |  | 8 |  | Potrubí |  |  |  | 0
P | 40 | 851241131 |  | Montáž potrubí z trub litinových hrdlových s integrovaným těsněním otevřený výkop DN 80 | M | 269 |  | 0 | 0 | 2
PP
VV
PN | 41 | 552530000 |  | TROUBA LIT.HRDL. TYTON EPOX DN 80 | M | 269 |  | 0 | 0 | 2
PP
VV
P | 42 | 857241130 | X | Montáž tvarovek jednoosých otevřený výkop do DN 80 | KUS | 28 |  | 0 | 0 | 2
PP
VV
PN | 43 | 286194900 | X | PŘECHODKA PE/LITINA D 32 | KUS | 14 |  | 0 | 0 | 2
PP |  |  |  | Supa Lock přechodka
VV
PN | 44 | 319428000 |  | SPOJKA POTRUBÍ MOSAZ 32X32 | KUS | 14 |  | 0 | 0 | 2
PP |  |  |  | Isiflo spojka
VV
P | 45 | 857241131 |  | Montáž litinových tvarovek jednoosých hrdlových otevřený výkop s integrovaným těsněním DN 80 | KUS | 4 |  | 0 | 0 | 2
PP
VV |  |  |  | 1+1+1+1=4,0000 [A]
PN | 46 | 552594101 | X | KOLENO HRDLOVE MK DN 80 11 1/4° | KUS | 1 |  | 0 | 0 | 2
PP
VV
PN | 47 | 552594301 | X | KOLENO HRDLOVE MK DN 80 22 1/2° | KUS | 1 |  | 0 | 0 | 2
PP
VV
PN | 48 | 552594500 | X | KOLENO HRDLOVE MMK DN 80 30° | KUS | 1 |  | 0 | 0 | 2
PP
VV
PN | 49 | 552594501 | X | KOLENO HRDLOVE MK DN 80 30° | KUS | 1 |  | 0 | 0 | 2
PP
VV
P | 50 | 857242121 |  | Montáž litinových tvarovek jednoosých přírubových otevřený výkop DN 80 | KUS | 8 |  | 0 | 0 | 2
PP
VV |  |  |  | 2+1+1+2+1+1=8,0000 [A]
PN | 51 | 552506420 |  | KOLENO PRIR S PATKOU DN 80 | KUS | 2 |  | 0 | 0 | 2
PP |  |  |  | Prodloužené
VV
PN | 52 | 552522250 |  | TP-DN 80 PN 16 L=0,2M | KUS | 1 |  | 0 | 0 | 2
PP
VV
PN | 53 | 552522310 |  | TP-DN 80 PN 16 L=1,0M | KUS | 1 |  | 0 | 0 | 2
PP
VV
PN | 54 | 552538920 |  | TVAR.PRIR/HRDL. DN 80 | KUS | 2 |  | 0 | 0 | 2
PP
VV
PN | 55 | 552558382 | X | PRIRUBA KOTVICI DN 80 | KUS | 1 |  | 0 | 0 | 2
PP |  |  |  | Šroubovací
VV
PN | 56 | 552599700 |  | KOLENO PRIRUBOVE P DN 80 45° | KUS | 1 |  | 0 | 0 | 2
PP
VV
P | 57 | 857243131 |  | Montáž litinových tvarovek odbočných hrdlových otevřený výkop s integrovaným těsněním DN 80 | KUS | 1 |  | 0 | 0 | 2
PP
VV
PN | 58 | 552585310 |  | TVAR LIT TLAK HR.MMA DN 80/80 | KUS | 1 |  | 0 | 0 | 2
PP
VV
P | 59 | 857262121 |  | Montáž litinových tvarovek jednoosých přírubových otevřený výkop DN 100 | KUS | 1 |  | 0 | 0 | 2
PP
VV
PN | 60 | 552558393 | X | PRIRUBA REDUKČNÍ DN 100 | KUS | 1 |  | 0 | 0 | 2
PP |  |  |  | DN100/80
VV
P | 61 | 871161121 | 01 | Montáž potrubí z trubek z tlakového polyetylénu otevřený výkop svařovaných vnější průměr 32 mm | M | 24.33 |  | 0 | 0 | 2
PP
VV
PN | 63 | 286131100 |  | POTRUBI VOD.PE100 SDR11 32MM | M | 24.33 |  | 0 | 0 | 2
PP |  |  |  | Domovní přípojky HDPE100 trouba, d32 SDR11 tyčovina.
VV
P | 62 | 871161121 | 02 | Montáž potrubí z trubek z tlakového polyetylénu otevřený výkop svařovaných vnější průměr 32 mm | M | 25 |  | 0 | 0 | 2
PP |  |  |  | Provizorní propojení vodovodního řadu. Potrubí včetně potřebných tvarovek a armatur. Formou zápůjčky - pouze montáž a pronájem.
VV
P | 64 | 871211121 |  | Montáž potrubí z trubek z tlakového polyetylénu otevřený výkop svařovaných vnější průměr 63 mm | M | 270 |  | 0 | 0 | 2
PP |  |  |  | Provizorní propojení vodovodního řadu. Potrubí včetně potřebných tvarovek a armatur. Formou zápůjčky - pouze montáž a pronájem.
VV
P | 65 | 877161121 |  | Montáž elektrotvarovek na potrubí z trubek z tlakového PE otevřený výkop vnější průměr 32 mm | KUS | 28 |  | 0 | 0 | 2
PP
VV
PN | 66 | 286530521 | X | ELEKTROKOLENO 45° PE 32 MM | KUS | 28 |  | 0 | 0 | 2
PP |  |  |  | W45° SDR11
VV
P | 67 | 891173111 |  | Montáž vodovodního ventilu hlavního pro přípojky DN 32 | KUS | 14 |  | 0 | 0 | 2
PP
VV
PN | 68 | 422211020 |  | SOUPATKO VODA 32MM PN16 | KUS | 14 |  | 0 | 0 | 2
PP |  |  |  | Supa Lock
VV
P | 69 | 891241111 |  | Montáž vodovodních šoupátek otevřený výkop DN 80 | KUS | 2 |  | 0 | 0 | 2
PP
VV
PN | 70 | 422211060 |  | SOUPATKO VODA 80MM PN16 | KUS | 2 |  | 0 | 0 | 2
PP
VV
P | 71 | 891247111 |  | Montáž hydrantů podzemních DN 80 | KUS | 2 |  | 0 | 0 | 2
PP
VV
PN | 72 | 422736000 |  | HYDRANT PODZEMNI DN 80 PN16 | KUS | 2 |  | 0 | 0 | 2
PP
VV
P | 73 | 891249111 |  | Montáž navrtávacích pasů na potrubí z jakýchkoli trub DN 80 | KUS | 14 |  | 0 | 0 | 2
PP
VV
PN | 74 | 422735451 | X | PAS NAVRTÁVACÍ DN 80-32 | KUS | 14 |  | 0 | 0 | 2
PP |  |  |  | Single
VV
P | 75 | 892233111 |  | Proplach a desinfekce vodovodního potrubí DN od 40 do 70 | M | 24.33 |  | 0 | 0 | 2
PP
VV
P | 76 | 892241111 |  | Tlaková zkouška vodovodního potrubí do 80 | M | 293.33 |  | 0 | 0 | 2
PP
VV |  |  |  | 269,0+24,33=293,3300 [A]
P | 77 | 892241112 | X | Zkouška průchodnosti volným nástrojem vodovodního potrubí do 80 | M | 293.33 |  | 0 | 0 | 2
PP
VV |  |  |  | 269,0+24,33=293,3300 [A]
P | 78 | 892273111 |  | Proplach a desinfekce vodovodního potrubí DN od 80 do 125 | M | 269 |  | 0 | 0 | 2
PP
VV
P | 79 | 899401111 |  | Osazení poklopů litinových ventilových | KUS | 14 |  | 0 | 0 | 2
PP |  |  |  | Včetně podkladové desky
VV
PN | 80 | 422007100 |  | POKLOP VENTILOVY NAD ZEMNI SOUPR | KUS | 14 |  | 0 | 0 | 2
PP |  |  |  | Včetně podkladové desky
VV
P | 81 | 899401112 |  | Osazení poklopů litinových šoupátkových | KUS | 2 |  | 0 | 0 | 2
PP |  |  |  | Včetně podkladové desky
VV
PN | 82 | 422007000 |  | POKLOP SOUPATKOVY NAD ZEMNI SOUPR | KUS | 2 |  | 0 | 0 | 2
PP |  |  |  | Včetně podkladové desky
VV
P | 83 | 899401113 |  | Osazení poklopů litinových hydrantových | KUS | 2 |  | 0 | 0 | 2
PP
VV
PN | 84 | 422007200 |  | POKLOP HYDRANTOVY NAD PODZEM HYDR | KUS | 2 |  | 0 | 0 | 2
PP
VV
SD |  | 9 |  | Ostatní konstrukce a práce |  |  |  | 0
P | 85 | 936311110 | X | Zabetonování potrubí ve vynechaných otvorech pl otvoru 0,25 m2 | KUS | 1 |  | 0 | 0 | 2
PP |  |  |  | Vodotěsné zapravení prostupu rozpínavou maltou, opatřeno hydroizolačním (krystalizačním) nátěrem. Armaturní šachta
VV
PN | 86 | 589312400 | X | SMES PRO ZAPRAVENÍ PROSTUPŮ | M3 | 0.075 |  | 0 | 0 | 2
PP
VV
P | 87 | 938901132 |  | Vyčištění šachty | KPL | 1 |  | 0 | 0 | 2
PP |  |  |  | Armaturní šachta bude vyklizena a vyčištěna, včetně odvozu, uložení na skládku a poplatků.
VV
P | 88 | 938908410 | X | Očištění povrchu krytu živičného tlakovou vodou | M2 | 300 |  | 0 | 0 | 2
PP
VV
P | 89 | 969011131 |  | Vybourání vodovodního nebo plynového vedení DN do 125 | M | 50 |  | 0 | 0 | 2
PP |  |  |  | Stávající potrubí v kolizi s novým.
VV
P | 90 | 971042441 |  | Vybourání otvorů v betonových příčkách a zdech pl do 0,25 m2 tl do 300 mm | KUS | 1 |  | 0 | 0 | 2
PP |  |  |  | Úprava stávajícího prostupu pro osazení nového potrubí
VV
P | 91 | 979082318 |  | Vodorovná doprava suti a vybouraných hmot po suchu nad 5000 do 6000 m | T | 195.977 |  | 0 | 0 | 2
PP |  |  |  | Uchazeč přizpůsobí vzdálenost dle zvolené deponie Konstrukce vozovky, stáv. potrubí, prostup
VV
P | 92 | 979082319 |  | Příplatek ZKD 1000 m vodorovné dopravy suti a vybouraných hmot po suchu | T | 195.976 |  | 0 | 0 | 2
PP |  |  |  | Uchazeč přizpůsobí vzdálenost dle zvolené deponie Konstrukce vozovky, stáv. potrubí, prostup...
VV |  |  |  | 195,976*1=195,9760 [A]
P | 93 | 979093111 |  | Uložení suti na skládku s hrubým urovnáním bez zhutnění | T | 194.126 |  | 0 | 0 | 2
PP
VV |  |  |  | 56,569+94,59+42,802+0,165=194,1260 [A]
P | 94 | 979099115 |  | Poplatek za uložení betonového odpadu na skládce (skládkovné) | T | 0.165 |  | 0 | 0 | 2
PP |  |  |  | Prostup
VV
P | 95 | 979099145 |  | Poplatek za uložení odpadu z asfaltových povrchů na skládce (skládkovné) | T | 99.361 |  | 0 | 0 | 2
PP |  |  |  | Asfaltový povrch
VV |  |  |  | 56,559+42,802=99,3610 [A]
P | 96 | 979099155 |  | Poplatek za uložení odpadu z kameniva na skládce (skládkovné) | T | 94.59 |  | 0 | 0 | 2
PP |  |  |  | Konstrukce vozovky
VV
P | 97 | 998273101 |  | Přesun hmot pro trubní vedení z trub litinových otevřený výkop | T | 8.0039 |  | 0 | 0 | 2
PP |  |  |  | Potrubí, tvarovky, armatury, bednění, oplocení
VV

## II.
ASPE10 | [9 empty] | 3
|  |  |  | Příloha k formuláři pro ocenění nabídky | [5 empty] | 3
S | Stavba: | 1714 |  | Strenice - Oprava poruchových vodovodních řadů |  |  | II. | 0 | 0,00 | 2
O | Rozpočet: | II. |  | Řad II. |  |  |  |  | 15,00 | 2
Typ | Poř. číslo | Kód položky | Varianta | Název položky | MJ | Množství | Cena |  | 21,00 | 2
[7 empty] | Jednotková | Celkem
0 | 1 | 2 | 3 | 4 | 5 | 6 | 9 | 10
SD |  | 0 |  | Všeobecné konstrukce a práce |  |  |  | 0
P | 1 | 02620 |  | Zkoušení konstrukcí a prací nezávislou zkušebnou | KPL | 6 |  | 0 | 0 | 2
PP |  |  |  | Hutnící zkoušky po 50m
VV
SD |  | 1 |  | Zemní práce |  |  |  | 0
P | 2 | 113107112 |  | Odstranění podkladu pl do 50 m2 z kameniva těženého tl 200 mm | M2 | 3.087 |  | 0 | 0 | 2
PP |  |  |  | Krajnice, tl. 150mm
VV |  |  |  | (2,60+0,83)*0,9=3,0870 [A]
P | 3 | 113107223 |  | Odstranění podkladu pl přes 200 m2 z kameniva drceného tl 300 mm | M2 | 287.073 |  | 0 | 0 | 2
PP
VV |  |  |  | ((241,79+56,31+0,67)+(16,22+3,98))*0,9=287,0730 [A]
P | 4 | 113151113 |  | Odstranění živičného krytu frézováním pl do 500 m2 tl 40 mm s naložením | M2 | 211.65 |  | 0 | 0 | 2
PP
VV
P | 5 | 113314200 |  | Odstranění podkladů krytů komunikací rozpojení na kusy ze živice tloušťky do 10 cm | M2 | 519.885 |  | 0 | 0 | 2
PP |  |  |  | tl. 220mm, tl. 70mm
VV |  |  |  | ((241,79+0,67+16,22)*0,9)*2+(56,31+3,98)*0,9=519,8850 [A]
P | 6 | 115101201 |  | Čerpání vody na dopravní výšku do 10 m průměrný přítok do 500 l/min | HOD | 50 |  | 0 | 0 | 2
PP |  |  |  | Vyčerpání případné dešťové vody z výkopu
VV
P | 7 | 115101301 |  | Pohotovost čerpací soupravy pro dopravní výšku do 10 m přítok do 500 l/min | DEN | 40 |  | 0 | 0 | 2
PP
VV
P | 8 | 119001421 |  | Dočasné zajištění kabelů a kabelových tratí ze 3 volně ložených kabelů | M | 4 |  | 0 | 0 | 2
PP |  |  |  | + trubní vedení
VV |  |  |  | křížení 4*1 =4,0000 [A]
P | 9 | 120001101 |  | Příplatek za ztížení vykopávky v blízkosti podzemního vedení | M3 | 114.81 |  | 0 | 0 | 2
PP
VV |  |  |  | (křížení 4*1)*2 + souběh 83,81+23=114,8100 [A]
P | 10 | 121101101 |  | Sejmutí ornice s přemístěním na vzdálenost do 50 m | M3 | 0.332 |  | 0 | 0 | 2
PP
VV |  |  |  | 2,46*0,9*0,15=0,3321 [A]
P | 11 | 132201202 |  | Hloubení rýh š do 2000 mm v hornině tř. 3 objemu do 1000 m3 | M3 | 153.168 |  | 0 | 0 | 2
PP
VV |  |  |  | ((419,69+2,16+28,59)-((241,79+0,67+16,22)*0,9*0,52 + (56,31+3,98)*0,9*0,41) konstrukce vozovky - 2,46*0,9*0,15 ornice - (2,60+0,83)*0,9*0,15 krajnice) *0,50=153,1678 [A]
P | 12 | 132201209 |  | Příplatek za lepivost k hloubení rýh š do 2000 mm v hornině tř. 3 | M3 | 76.584 |  | 0 | 0 | 2
PP
VV |  |  |  | 153,168/2=76,5840 [A]
P | 13 | 132301202 |  | Hloubení rýh š do 2000 mm v hornině tř. 4 objemu do 1000 m3 | M3 | 153.168 |  | 0 | 0 | 2
PP
VV |  |  |  | ((419,69+2,16+28,59)-((241,79+0,67+16,22)*0,9*0,52 + (56,31+3,98)*0,9*0,41) konstrukce vozovky - 2,46*0,9*0,15 ornice - (2,60+0,83)*0,9*0,15 krajnice) *0,50=153,1678 [A]
P | 14 | 132301209 |  | Příplatek za lepivost k hloubení rýh š do 2000 mm v hornině tř. 4 | M3 | 76.584 |  | 0 | 0 | 2
PP
VV |  |  |  | 153,168/2=76,5840 [A]
P | 15 | 151931102 |  | Zřízení pažení a rozepření stěn rýh pro podzemní vedení pažícími boxy v hornině středně tlačivé | M2 | 939.56 |  | 0 | 0 | 2
PP
VV |  |  |  | 871,23+4,8+63,53=939,5600 [A]
P | 16 | 151931112 |  | Odstranění pažení a rozepření stěn rýh pro podzemní vedení pažícími boxy v hornině středně tlačivé | M2 | 939.56 |  | 0 | 0 | 2
PP
VV |  |  |  | 871,23+4,8+63,53=939,5600 [A]
P | 17 | 161101101 |  | Svislé přemístění výkopku z horniny tř. 1 až 4 hl výkopu do 2,5 m | M3 | 306.336 |  | 0 | 0 | 2
PP
VV |  |  |  | 153,168+153,168=306,3360 [A]
P | 18 | 162701105 |  | Vodorovné přemístění do 10000 m výkopku z horniny tř. 1 až 4 | M3 | 139.65 |  | 0 | 0 | 2
PP
VV |  |  |  | 28,769 lože + 1,10 bloky + 110,899 obsyp + 2,257 potrubí - 1,5*1,5*1,5 zásyp šachty=139,6500 [A]
P | 19 | 171201201 |  | Uložení sypaniny na skládky | M3 | 139.65 |  | 0 | 0 | 2
PP |  |  |  | Přebytečný výkopek nahrazený podsypem a obsypem potrubí
VV
P | 20 | 171201211 |  | Poplatek za uložení odpadu ze sypaniny na skládce (skládkovné) | T | 279.3 |  | 0 | 0 | 2
PP |  |  |  | Přebytečný výkopek nahrazený podsypem a obsypem potrubí
VV |  |  |  | 139,65*2,0=279,3000 [A]
P | 21 | 174101101 |  | Zásyp jam, šachet rýh nebo kolem objektů sypaninou se zhutněním | M3 | 166.686 |  | 0 | 0 | 2
PP
VV |  |  |  | 153,168+153,168-139,65=166,6860 [A]
P | 22 | 175101101 |  | Obsypání potrubí bez prohození sypaniny z hornin tř. 1 až 4 uloženým do 3 m od kraje výkopu | M3 | 110.899 |  | 0 | 0 | 2
PP
VV |  |  |  | (295,50+1,5)*0,9*0,398-3,14*0,049*0,049*(295,5+1,5)+22,66*0,9*0,332-3,14*0,016*0,016*22,66=110,8989 [A]
PN | 23 | 583373100 |  | STERKOPISEK 0-4 B | T | 230.115 |  | 0 | 0 | 2
PP
VV |  |  |  | 110,899*2,075=230,1154 [A]
P | 24 | 180401211 |  | Založení lučního trávníku výsevem v rovině a ve svahu do 1:5 | M2 | 7.38 |  | 0 | 0 | 2
PP
VV |  |  |  | 2,46*3=7,3800 [A]
PN | 25 | 005724720 |  | SMES TRAVNI KRAJINNA ROVINNA | KG | 0.074 |  | 0 | 0 | 2
PP
VV |  |  |  | 7,38/100=0,0738 [A]
P | 26 | 181301102 |  | Rozprostření ornice tl vrstvy do 150 mm pl do 500 m2 v rovině nebo ve svahu do 1:5 | M2 | 0.332 |  | 0 | 0 | 2
PP
VV |  |  |  | 2,46*0,9*0,15=0,3321 [A]
SD |  | 4 |  | Vodorovné konstrukce |  |  |  | 0
P | 27 | 451573111 |  | Lože pod potrubí otevřený výkop ze štěrkopísku | M3 | 28.769 |  | 0 | 0 | 2
PP |  |  |  | Písek max. 4mm
VV |  |  |  | (295,5+1,5+22,66)*0,1*0,9=28,7694 [A]
P | 28 | 452313151 | X | Podkladní bloky z betonu prostého tř. C 20/25 otevřený výkop | M3 | 1.1 |  | 0 | 0 | 2
PP |  |  |  | Opěrné betonové bloky
VV |  |  |  | 0,13*1+0,13*1+0,23*2+0,08*4+0,02*3=1,1000 [A]
P | 29 | 452353101 |  | Bednění podkladních bloků otevřený výkop | M2 | 5.566 |  | 0 | 0 | 2
PP
VV |  |  |  | (0,74*0,28*2+0,63*0,28)*1+(0,74*0,28*2+0,63*0,28)*1+(0,97*0,28*2+0,85*0,28)*2+(0,58*0,28*2+0,49*0,28)*4+(0,51*0,28*2+0,14*0,28)*3=5,5664 [A]
SD |  | 5 |  | Komunikace |  |  |  | 0
P | 30 | 564701200 |  | Podklad komunikací z kameniva drceného se zhutněním tloušťky do 15 cm | M2 | 3.087 |  | 0 | 0 | 2
PP |  |  |  | Krajnice, ŠD 0-32 tl. 150mm
VV |  |  |  | (2,60+0,83)*0,9=3,0870 [A]
P | 31 | 564701500 |  | Podklad komunikací z kameniva drceného se zhutněním tloušťky do 30 cm | M2 | 287.073 |  | 0 | 0 | 2
PP |  |  |  | ŠD 0-63 tl. 300 mm
VV |  |  |  | ((241,79+56,31+0,67)+(16,22+3,98))*0,9=287,0730 [A]
P | 32 | 565175113 |  | Asfaltový beton vrstva podkladní ACP 16 (obalované kamenivo OKS) tl 120 mm š do 3 m | M2 | 232.812 |  | 0 | 0 | 2
PP |  |  |  | ACP 16+ 70/100 tl. 120mm
VV |  |  |  | (241,79+0,67+16,22)*0,9=232,8120 [A]
P | 33 | 573231111 |  | Postřik živičný spojovací ze silniční emulze v množství do 0,7 kg/m2 | M2 | 2019.524 |  | 0 | 0 | 2
PP |  |  |  | PSE 0,30 kg/m2
VV |  |  |  | ((241,79+0,67+16,22)*0,9)*2+1342,25+211,65=2 019,5240 [A]
P | 34 | 577134111 |  | Asfaltový beton vrstva obrusná ACO 11 (ABS) tř. I tl 40 mm š do 3 m z nemodifikovaného asfaltu | M2 | 1786.712 |  | 0 | 0 | 2
PP |  |  |  | ACO 11S 50/70 tl. 40mm
VV |  |  |  | (241,79+0,67+16,22)*0,9+1342,25+211,65=1 786,7120 [A]
P | 35 | 577156111 |  | Asfaltový beton vrstva ložní ACL 22 (ABVH) tl 60 mm š do 3 m z nemodifikovaného asfaltu | M2 | 232.812 |  | 0 | 0 | 2
PP |  |  |  | ACL 22+ 50/70 tl. 60mm
VV |  |  |  | (241,79+0,67+16,22)*0,9=232,8120 [A]
P | 36 | 577166111 |  | Asfaltový beton vrstva ložní ACL 22 (ABVH) tl 70 mm š do 3 m z nemodifikovaného asfaltu | M2 | 54.261 |  | 0 | 0 | 2
PP |  |  |  | ACL 22+ 50/70 tl. 70mm
VV |  |  |  | (56,31+3,98)*0,9=54,2610 [A]
SD |  | 7 |  | Přidružená stavební výroba |  |  |  | 0
P | 37 | 722219191 |  | Montáž zemních souprav ostatní typ | KUS | 19 |  | 0 | 0 | 2
PP
VV |  |  |  | 1+15+1+2=19,0000 [A]
PN | 38 | 286105290 |  | TRUBKA PVC ODPAD ROVNA D 90X2,5 | M | 24.4 |  | 0 | 0 | 2
PP
VV |  |  |  | (1+15+2)*1,3+1*1,0=24,4000 [A]
PN | 39 | 422910670 |  | SOUPR ZEM SOUP.RD 1,25M DN65-80 | KUS | 1 |  | 0 | 0 | 2
PP |  |  |  | Telesk. 0,90-1,30m
VV
PN | 40 | 422910720 | 01 | SOUPR ZEM SOUP.RD 1,5M DN40-50 | KUS | 15 |  | 0 | 0 | 2
PP |  |  |  | Dom. přípoj., telesk 1,05-1,75
VV
PN | 41 | 422910720 | 02 | SOUPR ZEM SOUP.RD 1,5M DN40-50 | KUS | 1 |  | 0 | 0 | 2
PP |  |  |  | Telesk. 1,20-1,80m
VV
PN | 42 | 422910730 |  | SOUPR ZEM SOUP.RD 1,5M DN65-80 | KUS | 2 |  | 0 | 0 | 2
PP |  |  |  | Telesk. 1,20-1,80m
VV
P | 43 | 734173414 |  | Spoj přírubový PN 16 DN 50 | SOUBOR | 2 |  | 0 | 0 | 2
PP |  |  |  | Nerez spojovací materiál
VV
P | 44 | 734173417 |  | Spoj přírubový PN 16 DN 80 | SOUBOR | 12 |  | 0 | 0 | 2
PP |  |  |  | Nerez spojovací materiál
VV
P | 45 | 776573110 | X | Položení a dodávka varovné pásky | M | 319.66 |  | 0 | 0 | 2
PP |  |  |  | Kompletní montáž + dodávka
VV |  |  |  | 295,50+1,5+22,66=319,6600 [A]
SD |  | 8 |  | Potrubí |  |  |  | 0
P | 46 | 851241131 |  | Montáž potrubí z trub litinových hrdlových s integrovaným těsněním otevřený výkop DN 80 | M | 295.5 |  | 0 | 0 | 2
PP
VV
PN | 47 | 552530000 |  | TROUBA LIT.HRDL. TYTON EPOX DN 80 | M | 295.5 |  | 0 | 0 | 2
PP
VV
P | 48 | 857241130 | X | Montáž tvarovek jednoosých otevřený výkop do DN 80 | KUS | 30 |  | 0 | 0 | 2
PP
VV |  |  |  | 15+15=30,0000 [A]
PN | 49 | 286194900 | X | PŘECHODKA PE/LITINA D 32 | KUS | 15 |  | 0 | 0 | 2
PP |  |  |  | Supa Lock přechodka
VV
PN | 50 | 319428000 |  | SPOJKA POTRUBÍ MOSAZ 32X32 | KUS | 15 |  | 0 | 0 | 2
PP |  |  |  | Isiflo spojka
VV
P | 51 | 857241131 |  | Montáž litinových tvarovek jednoosých hrdlových otevřený výkop s integrovaným těsněním DN 80 | KUS | 7 |  | 0 | 0 | 2
PP
VV |  |  |  | 3+1+3=7,0000 [A]
PN | 52 | 552594101 | X | KOLENO HRDLOVE MK DN 80 11 1/4° | KUS | 3 |  | 0 | 0 | 2
PP
VV
PN | 53 | 552594500 | X | KOLENO HRDLOVE MMK DN 80 30° | KUS | 1 |  | 0 | 0 | 2
PP
VV
PN | 54 | 552594501 | X | KOLENO HRDLOVE MK DN 80 30° | KUS | 3 |  | 0 | 0 | 2
PP
VV
P | 55 | 857242121 |  | Montáž litinových tvarovek jednoosých přírubových otevřený výkop DN 80 | KUS | 10 |  | 0 | 0 | 2
PP
VV |  |  |  | 2+1+1+3+1+1+1=10,0000 [A]
PN | 56 | 552506420 |  | KOLENO PRIR S PATKOU DN 80 | KUS | 2 |  | 0 | 0 | 2
PP |  |  |  | Prodloužené
VV
PN | 57 | 552513125 | X | SPOJKA WAGA DN 50 | KUS | 1 |  | 0 | 0 | 2
PP |  |  |  | S přírubou
VV
PN | 58 | 552522310 |  | TP-DN 80 PN 16 L=1,0M | KUS | 1 |  | 0 | 0 | 2
PP
VV
PN | 59 | 552538920 |  | TVAR.PRIR/HRDL. DN 80 | KUS | 3 |  | 0 | 0 | 2
PP
VV
PN | 60 | 552552380 |  | F-DN 80 PN 16 | KUS | 1 |  | 0 | 0 | 2
PP
VV
PN | 61 | 552558382 | X | PRIRUBA KOTVICI DN 80 | KUS | 1 |  | 0 | 0 | 2
PP |  |  |  | Šroubovací
VV
PN | 62 | 552599820 |  | KOLENO PRIRUBO. Q DN 80 90° | KUS | 1 |  | 0 | 0 | 2
PP
VV
P | 63 | 857243131 |  | Montáž litinových tvarovek odbočných hrdlových otevřený výkop s integrovaným těsněním DN 80 | KUS | 1 |  | 0 | 0 | 2
PP
VV
PN | 64 | 552585310 |  | TVAR LIT TLAK HR.MMA DN 80/80 | KUS | 1 |  | 0 | 0 | 2
PP
VV
P | 65 | 857244121 |  | Montáž litinových tvarovek odbočných přírubových otevřený výkop DN 80 | KUS | 1 |  | 0 | 0 | 2
PP
VV
PN | 66 | 552507110 |  | T-DN 80X50 PN 16 | KUS | 1 |  | 0 | 0 | 2
PP
VV
P | 67 | 871161121 | 01 | Montáž potrubí z trubek z tlakového polyetylénu otevřený výkop svařovaných vnější průměr 32 mm | M | 22.66 |  | 0 | 0 | 2
PP
VV
PN | 69 | 286131100 |  | POTRUBI VOD.PE100 SDR11 32MM | M | 22.66 |  | 0 | 0 | 2
PP |  |  |  | Domovní přípojky HDPE100 trouba, d32 SDR11 tyčovina.
VV
P | 68 | 871161121 | 02 | Montáž potrubí z trubek z tlakového polyetylénu otevřený výkop svařovaných vnější průměr 32 mm | M | 23 |  | 0 | 0 | 2
PP |  |  |  | Provizorní propojení vodovodního řadu. Potrubí včetně potřebných tvarovek a armatur. Formou zápůjčky - pouze montáž a pronájem.
VV
P | 70 | 871211121 |  | Montáž potrubí z trubek z tlakového polyetylénu otevřený výkop svařovaných vnější průměr 63 mm | M | 296 |  | 0 | 0 | 2
PP |  |  |  | Provizorní propojení vodovodního řadu. Potrubí včetně potřebných tvarovek a armatur. Formou zápůjčky - pouze montáž a pronájem.
VV
P | 71 | 877161121 |  | Montáž elektrotvarovek na potrubí z trubek z tlakového PE otevřený výkop vnější průměr 32 mm | KUS | 15 |  | 0 | 0 | 2
PP
VV
PN | 72 | 286159690 |  | ELEKTROSPOJKA PE 100, PN 16. D 32 | KUS | 15 |  | 0 | 0 | 2
PP |  |  |  | MB, SDR11
VV
P | 73 | 891173111 |  | Montáž vodovodního ventilu hlavního pro přípojky DN 32 | KUS | 15 |  | 0 | 0 | 2
PP
VV
PN | 74 | 422211020 |  | SOUPATKO VODA 32MM PN16 | KUS | 15 |  | 0 | 0 | 2
PP |  |  |  | Supa Lock
VV
P | 75 | 891211111 |  | Montáž vodovodních šoupátek otevřený výkop DN 50 | KUS | 1 |  | 0 | 0 | 2
PP
VV
PN | 76 | 422211040 |  | SOUPATKO VODA 50MM PN16 | KUS | 1 |  | 0 | 0 | 2
PP
VV
P | 77 | 891241111 |  | Montáž vodovodních šoupátek otevřený výkop DN 80 | KUS | 3 |  | 0 | 0 | 2
PP
VV
PN | 78 | 422211060 |  | SOUPATKO VODA 80MM PN16 | KUS | 3 |  | 0 | 0 | 2
PP
VV
P | 79 | 891247111 |  | Montáž hydrantů podzemních DN 80 | KUS | 2 |  | 0 | 0 | 2
PP
VV
PN | 80 | 422736000 | 01 | HYDRANT PODZEMNI DN 80 PN16 | KUS | 1 |  | 0 | 0 | 2
PP
VV
PN | 81 | 422736000 | 02 | HYDRANT PODZEMNI DN 80 PN16 DIN | KUS | 1 |  | 0 | 0 | 2
PP |  |  |  | Zavzduš. a odvzduš. souprava
VV
P | 82 | 891249111 |  | Montáž navrtávacích pasů na potrubí z jakýchkoli trub DN 80 | KUS | 15 |  | 0 | 0 | 2
PP
VV
PN | 83 | 422735451 | X | PAS NAVRTÁVACÍ DN 80-32 | KUS | 15 |  | 0 | 0 | 2
PP |  |  |  | Single
VV
P | 84 | 892233111 |  | Proplach a desinfekce vodovodního potrubí DN od 40 do 70 | M | 22.66 |  | 0 | 0 | 2
PP
VV
P | 85 | 892241111 |  | Tlaková zkouška vodovodního potrubí do 80 | M | 318.16 |  | 0 | 0 | 2
PP
VV |  |  |  | 295,50+22,66=318,1600 [A]
P | 86 | 892241112 | X | Zkouška průchodnosti volným nástrojem vodovodního potrubí do 80 | M | 318.16 |  | 0 | 0 | 2
PP
VV |  |  |  | 295,50+22,66=318,1600 [A]
P | 87 | 892273111 |  | Proplach a desinfekce vodovodního potrubí DN od 80 do 125 | M | 295.5 |  | 0 | 0 | 2
PP
VV
P | 88 | 899401111 |  | Osazení poklopů litinových ventilových | KUS | 15 |  | 0 | 0 | 2
PP |  |  |  | Včetně podkladové desky
VV
PN | 89 | 422007100 |  | POKLOP VENTILOVY NAD ZEMNI SOUPR | KUS | 15 |  | 0 | 0 | 2
PP |  |  |  | Včetně podkladové desky
VV
P | 90 | 899401112 |  | Osazení poklopů litinových šoupátkových | KUS | 4 |  | 0 | 0 | 2
PP |  |  |  | Včetně podkladové desky
VV
PN | 91 | 422007000 |  | POKLOP SOUPATKOVY NAD ZEMNI SOUPR | KUS | 4 |  | 0 | 0 | 2
PP |  |  |  | Včetně podkladové desky
VV
P | 92 | 899401113 |  | Osazení poklopů litinových hydrantových | KUS | 2 |  | 0 | 0 | 2
PP
VV
PN | 93 | 422007200 | 01 | POKLOP HYDRANTOVY NAD PODZEM HYDR | KUS | 1 |  | 0 | 0 | 2
PP
VV
PN | 94 | 422007200 | 02 | POKLOP HYDRANTOVY NAD PODZEM HYDR | KUS | 1 |  | 0 | 0 | 2
PP |  |  |  | Zavzduš. a odvzduš. souprava
VV
SD |  | 9 |  | Ostatní konstrukce a práce |  |  |  | 0
P | 95 | 936311110 | X | Zabetonování potrubí ve vynechaných otvorech pl otvoru 0,25 m2 | KUS | 1 |  | 0 | 0 | 2
PP |  |  |  | Vodotěsné zapravení prostupu rozpínavou maltou, opatřeno hydroizolačním (krystalizačním) nátěrem. Armaturní šachta
VV
PN | 96 | 589312400 | X | SMES PRO ZAPRAVENÍ PROSTUPŮ | M3 | 0.075 |  | 0 | 0 | 2
PP
VV
P | 97 | 938901132 |  | Vyčištění šachty | KPL | 1 |  | 0 | 0 | 2
PP |  |  |  | Armaturní šachta bude vyklizena a vyčištěna, včetně odvozu, uložení na skládku a poplatků.
VV
P | 98 | 938908410 | X | Očištění povrchu krytu živičného tlakovou vodou | M2 | 300 |  | 0 | 0 | 2
PP
VV
P | 99 | 969011131 |  | Vybourání vodovodního nebo plynového vedení DN do 125 | M | 215 |  | 0 | 0 | 2
PP |  |  |  | Stávající potrubí v kolizi s novým.
VV
P | 100 | 971042441 |  | Vybourání otvorů v betonových příčkách a zdech pl do 0,25 m2 tl do 300 mm | KUS | 1 |  | 0 | 0 | 2
PP |  |  |  | Úprava stávajícího prostupu pro osazení nového potrubí
VV
P | 101 | 979082318 |  | Vodorovná doprava suti a vybouraných hmot po suchu nad 5000 do 6000 m | T | 242.2782 |  | 0 | 0 | 2
PP |  |  |  | Uchazeč přizpůsobí vzdálenost dle zvolené deponie Konstrukce vozovky, stáv. potrubí, prostup, šachta
VV
P | 102 | 979082319 |  | Příplatek ZKD 1000 m vodorovné dopravy suti a vybouraných hmot po suchu | T | 242.279 |  | 0 | 0 | 2
PP |  |  |  | Uchazeč přizpůsobí vzdálenost dle zvolené deponie Konstrukce vozovky, stáv. potrubí, prostup...
VV |  |  |  | 242,279*1=242,2790 [A]
P | 103 | 979093111 |  | Uložení suti na skládku s hrubým urovnáním bez zhutnění | T | 194.126 |  | 0 | 0 | 2
PP
VV |  |  |  | 56,569+94,59+42,802+0,165=194,1260 [A]
P | 104 | 979099115 |  | Poplatek za uložení betonového odpadu na skládce (skládkovné) | T | 2.854 |  | 0 | 0 | 2
PP |  |  |  | Prostup
VV |  |  |  | 0,165+2,689=2,8540 [A]
P | 105 | 979099145 |  | Poplatek za uložení odpadu z asfaltových povrchů na skládce (skládkovné) | T | 115.879 |  | 0 | 0 | 2
PP |  |  |  | Asfaltový povrch
VV |  |  |  | 21,780+94,099=115,8790 [A]
P | 106 | 979099155 |  | Poplatek za uložení odpadu z kameniva na skládce (skládkovné) | T | 115.57 |  | 0 | 0 | 2
PP |  |  |  | Konstrukce vozovky
VV |  |  |  | 0,741+114,829=115,5700 [A]
P | 107 | 981511113 |  | Demolice konstrukcí objektů z betonu prostého nebo kamenného zdiva postupným rozebíráním | M3 | 1.13 |  | 0 | 0 | 2
PP |  |  |  | Demolice stopu stávající vodovodní šachty, ubourání 0,50m stěn, proražení dna šachty
VV |  |  |  | 1,5*1,5*0,2+(1,9*0,2*0,5)*2+(1,5*0,2*0,5)*2=1,1300 [A]
P | 108 | 998273101 |  | Přesun hmot pro trubní vedení z trub litinových otevřený výkop | T | 8.0039 |  | 0 | 0 | 2
PP |  |  |  | Potrubí, tvarovky, armatury, bednění, oplocení
VV

## III.
ASPE10 | [9 empty] | 3
|  |  |  | Příloha k formuláři pro ocenění nabídky | [5 empty] | 3
S | Stavba: | 1714 |  | Strenice - Oprava poruchových vodovodních řadů |  |  | III. | 0 | 0,00 | 2
O | Rozpočet: | III. |  | Řad III. |  |  |  |  | 15,00 | 2
Typ | Poř. číslo | Kód položky | Varianta | Název položky | MJ | Množství | Cena |  | 21,00 | 2
[7 empty] | Jednotková | Celkem
0 | 1 | 2 | 3 | 4 | 5 | 6 | 9 | 10
SD |  | 0 |  | Všeobecné konstrukce a práce |  |  |  | 0
P | 1 | 02620 |  | Zkoušení konstrukcí a prací nezávislou zkušebnou | KPL | 5 |  | 0 | 0 | 2
PP |  |  |  | Hutnící zkoušky po 50m
VV
SD |  | 1 |  | Zemní práce |  |  |  | 0
P | 2 | 113105111 |  | Rozebrání dlažeb z lomového kamene kladených na sucho | M2 | 3.38 |  | 0 | 0 | 2
PP |  |  |  | Stávající silniční příkop + uložení během stavby před následnou pokládkou
VV
P | 3 | 113106124 | X | Rozebrání dlažeb nebo dílců komunikací ze zámkových dlaždic | M2 | 25.64 |  | 0 | 0 | 2
PP |  |  |  | + uložení během stavby před následnou pokládkou
VV
P | 4 | 113107121 |  | Odstranění podkladu pl do 50 m2 z kameniva drceného tl 100 mm | M2 | 25.64 |  | 0 | 0 | 2
PP |  |  |  | dlažba, tl. 40mm
VV
P | 5 | 113107124 |  | Odstranění podkladu pl do 50 m2 z kameniva drceného tl 400 mm | M2 | 14.79 |  | 0 | 0 | 2
PP |  |  |  | dlažba
VV |  |  |  | 9,86*1,5=14,7900 [A]
P | 6 | 113107223 |  | Odstranění podkladu pl přes 200 m2 z kameniva drceného tl 300 mm | M2 | 249.108 |  | 0 | 0 | 2
PP
VV |  |  |  | ((239,51+1,43)+20,58)*0,9+(1,16*1,5+2*4)+2*2=249,1080 [A]
P | 7 | 113151313 |  | Odstranění živičného krytu frézováním pl přes 500 m2 tl 40 mm s překážkami v trase s naložením | M2 | 726.25 |  | 0 | 0 | 2
PP
VV |  |  |  | 700,68+16,57+9=726,2500 [A]
P | 8 | 113314200 |  | Odstranění podkladů krytů komunikací rozpojení na kusy ze živice tloušťky do 10 cm | M2 | 480.476 |  | 0 | 0 | 2
PP |  |  |  | tl. 220mm, tl. 180mm, tl. 70mm
VV |  |  |  | (((239,51+1,43)+20,58)*0,9)*2+(1,16*1,5+2*4)=480,4760 [A]
P | 9 | 115101201 |  | Čerpání vody na dopravní výšku do 10 m průměrný přítok do 500 l/min | HOD | 50 |  | 0 | 0 | 2
PP |  |  |  | Vyčerpání případné dešťové vody z výkopu
VV
P | 10 | 115101301 |  | Pohotovost čerpací soupravy pro dopravní výšku do 10 m přítok do 500 l/min | DEN | 40 |  | 0 | 0 | 2
PP
VV
P | 11 | 119001421 |  | Dočasné zajištění kabelů a kabelových tratí ze 3 volně ložených kabelů | M | 5 |  | 0 | 0 | 2
PP |  |  |  | + trubní vedení
VV |  |  |  | křížení 5*1 =5,0000 [A]
P | 12 | 120001101 |  | Příplatek za ztížení vykopávky v blízkosti podzemního vedení | M3 | 147.98 |  | 0 | 0 | 2
PP
VV |  |  |  | (křížení 6*1)*2 + souběh 22,64+21,26+8,55+9,83+36,10+16,76+4,84+16=147,9800 [A]
P | 13 | 121101101 |  | Sejmutí ornice s přemístěním na vzdálenost do 50 m | M3 | 4.955 |  | 0 | 0 | 2
PP
VV |  |  |  | 3,74+9*0,9*0,15=4,9550 [A]
P | 14 | 131201201 |  | Hloubení jam zapažených v hornině tř. 3 objemu do 100 m3 | M3 | 14.32 |  | 0 | 0 | 2
PP |  |  |  | Startovací jáma pro protla + jámy pro bloky pro chráničku + sonda
VV |  |  |  | ((2*4*2 startovací jáma)+(2,5*1,5*1,2+1,9*1,5*1,2 jámy pro bloky)+(2*2*2 sonda)-((2*4)*0,41) konstrukce vozovky) *0,50=14,3200 [A]
P | 15 | 131201209 |  | Příplatek za lepivost u hloubení jam zapažených v hornině tř. 3 | M3 | 7.16 |  | 0 | 0 | 2
PP
VV |  |  |  | 14,320/2=7,1600 [A]
P | 16 | 131301201 |  | Hloubení jam zapažených v hornině tř. 4 objemu do 100 m3 | M3 | 14.32 |  | 0 | 0 | 2
PP |  |  |  | Startovací jáma pro protla + jámy pro bloky pro chráničku + sonda
VV |  |  |  | ((2*4*2 startovací jáma)+(2,5*1,5*1,2+1,9*1,5*1,2 jámy pro bloky)+(2*2*2 sonda)-((2*4)*0,41) konstrukce vozovky) *0,50=14,3200 [A]
P | 17 | 131301209 |  | Příplatek za lepivost u hloubení jam zapažených v hornině tř. 4 | M3 | 7.16 |  | 0 | 0 | 2
PP
VV |  |  |  | 14,320/2=7,1600 [A]
P | 18 | 132201202 |  | Hloubení rýh š do 2000 mm v hornině tř. 3 objemu do 1000 m3 | M3 | 141.76 |  | 0 | 0 | 2
PP
VV |  |  |  | ((353,14+66,13)-((239,51+1,43+20,58)*0,9*0,52+1,16*1,5*0,41+9,86*1,5*0,52) konstrukce vozovky - 4,955 ornice) *0,50=141,7597 [A]
P | 19 | 132201209 |  | Příplatek za lepivost k hloubení rýh š do 2000 mm v hornině tř. 3 | M3 | 70.88 |  | 0 | 0 | 2
PP
VV |  |  |  | 141,760/2=70,8800 [A]
P | 20 | 132301202 |  | Hloubení rýh š do 2000 mm v hornině tř. 4 objemu do 1000 m3 | M3 | 141.76 |  | 0 | 0 | 2
PP
VV |  |  |  | ((353,14+66,13)-((239,51+1,43+20,58)*0,9*0,52+1,16*1,5*0,41+9,86*1,5*0,52) konstrukce vozovky - 4,955 ornice) *0,50=141,7597 [A]
P | 21 | 132301209 |  | Příplatek za lepivost k hloubení rýh š do 2000 mm v hornině tř. 4 | M3 | 70.88 |  | 0 | 0 | 2
PP
VV |  |  |  | 141,760/2=70,8800 [A]
P | 22 | 141720117 | X | Protlačování otvorů DN 160 mm strojně řízený zemní protlak v hornině tř 3 a 4 | M | 6 |  | 0 | 0 | 2
PP |  |  |  | Chránička d160 pro 3 vodovodní přípojky pod komunikací KSÚS
VV
PN | 23 | 286131320 |  | POTRUBI VOD.PE100 SDR17 160MM | M | 6 |  | 0 | 0 | 2
PP |  |  |  | Se skořepinou proti oděru
VV
P | 24 | 151101121 | X | Zřízení příložného pažení a rozepření stěn jam hl do 2 m | M2 | 57.76 |  | 0 | 0 | 2
PP |  |  |  | Startovací jáma pro protla + jámy pro bloky pro chráničku + sonda
VV |  |  |  | (2*4*2+2*2*2) strarovací jáma + ((2,5*1,2*2+1,5*1,2*2)+(1,9*1,2*2+1,5*1,2*2)) jámy pro bloky + 16 sonda =57,7600 [A]
P | 25 | 151101131 | X | Odstranění příložného pažení a rozepření stěn jam hl do 2 m | M2 | 57.76 |  | 0 | 0 | 2
PP |  |  |  | Startovací jáma pro protla + jámy pro bloky pro chráničku + sonda
VV |  |  |  | (2*4*2+2*2*2) strarovací jáma + ((2,5*1,2*2+1,5*1,2*2)+(1,9*1,2*2+1,5*1,2*2)) jámy pro bloky + 16 sonda =57,7600 [A]
P | 26 | 151931102 |  | Zřízení pažení a rozepření stěn rýh pro podzemní vedení pažícími boxy v hornině středně tlačivé | M2 | 784.91 |  | 0 | 0 | 2
PP
VV |  |  |  | 659,99+124,92=784,9100 [A]
P | 27 | 151931112 |  | Odstranění pažení a rozepření stěn rýh pro podzemní vedení pažícími boxy v hornině středně tlačivé | M2 | 784.91 |  | 0 | 0 | 2
PP
VV |  |  |  | 659,99+124,92=784,9100 [A]
P | 28 | 161101101 |  | Svislé přemístění výkopku z horniny tř. 1 až 4 hl výkopu do 2,5 m | M3 | 312.16 |  | 0 | 0 | 2
PP
VV |  |  |  | 141,76+141,76+14,32+14,32=312,1600 [A]
P | 29 | 162701105 |  | Vodorovné přemístění do 10000 m výkopku z horniny tř. 1 až 4 | M3 | 130.333 |  | 0 | 0 | 2
PP
VV |  |  |  | 27,255 lože potrubí + 1,73 bloky potrubí + 102,819 obsyp + 2,556 potrubí + 0,383 lože bloky + 2,340 bloky chráničky - (1,5*1,5*1,5)*2 zásyp šachty=130,3330 [A]
P | 30 | 171201201 |  | Uložení sypaniny na skládky | M3 | 130.333 |  | 0 | 0 | 2
PP |  |  |  | Přebytečný výkopek nahrazený podsypem a obsypem potrubí
VV
P | 31 | 171201211 |  | Poplatek za uložení odpadu ze sypaniny na skládce (skládkovné) | T | 260.666 |  | 0 | 0 | 2
PP |  |  |  | Přebytečný výkopek nahrazený podsypem a obsypem potrubí
VV |  |  |  | 130,333*2,0=260,6660 [A]
P | 32 | 174101101 |  | Zásyp jam, šachet rýh nebo kolem objektů sypaninou se zhutněním | M3 | 181.827 |  | 0 | 0 | 2
PP
VV |  |  |  | 141,760+141,760+14,320+14,320-130,333=181,8270 [A]
P | 33 | 175101101 |  | Obsypání potrubí bez prohození sypaniny z hornin tř. 1 až 4 uloženým do 3 m od kraje výkopu | M3 | 102.819 |  | 0 | 0 | 2
PP
VV |  |  |  | (243,25+1,5)*0,9*0,398-3,14*0,049*0,049*(243,25+1,5)+(10,43*0,9*0,580-3,14*0,14*0,14*10,43)+(22,62*0,9*0,332+(1,16+9,86)*1,5*0,332-3,14*0,016*0,016*(85,68-18))=102,8192 [A]
PN | 34 | 583373100 |  | STERKOPISEK 0-4 B | T | 222.876 |  | 0 | 0 | 2
PP
VV |  |  |  | 107,410*2,075=222,8758 [A]
P | 35 | 180401211 |  | Založení lučního trávníku výsevem v rovině a ve svahu do 1:5 | M2 | 38.22 |  | 0 | 0 | 2
PP
VV |  |  |  | (3,74+9)*3=38,2200 [A]
PN | 36 | 005724720 |  | SMES TRAVNI KRAJINNA ROVINNA | KG | 0.382 |  | 0 | 0 | 2
PP
VV |  |  |  | 38,22/100=0,3822 [A]
P | 37 | 181301102 |  | Rozprostření ornice tl vrstvy do 150 mm pl do 500 m2 v rovině nebo ve svahu do 1:5 | M2 | 4.955 |  | 0 | 0 | 2
PP
VV |  |  |  | 3,74+9*0,9*0,15=4,9550 [A]
SD |  | 3 |  | Svislé konstrukce |  |  |  | 0
P | 38 | 329321116 |  | Konstrukce ostatní ze ŽB mrazuvzdorného tř. C 30/37 XF3 | M3 | 3.747 |  | 0 | 0 | 2
PP |  |  |  | Betonové bloky pro chráničku
VV |  |  |  | (1,60*0,75*1,20+1,6*0,325*1,68)+(1,00*0,75*1,20+1,0*0,325*1,64)=3,7466 [A]
P | 39 | 329351010 |  | Bednění ostatních konstrukcí rovinné | M2 | 20.534 |  | 0 | 0 | 2
PP
VV |  |  |  | (1,2*1,6*2+1,2*0,725*2+1,68*1,6*2+1,68*0,325*2)+(1,2*1,0*2+1,2*0,725*2+1,64*1,0*2+1,64*0,325*2)=20,5340 [A]
P | 40 | 329352010 |  | Odbednění ostatních konstrukcí rovinné | M2 | 20.534 |  | 0 | 0 | 2
PP
VV |  |  |  | (1,2*1,6*2+1,2*0,725*2+1,68*1,6*2+1,68*0,325*2)+(1,2*1,0*2+1,2*0,725*2+1,64*1,0*2+1,64*0,325*2)=20,5340 [A]
P | 41 | 329366111 |  | Výztuž železobetonových konstrukcí ostatních z oceli 10 505 D do 12 mm | T | 0.129 |  | 0 | 0 | 2
PP
VV |  |  |  | ((10*5,77+22*1,5)+(6*5,69+22*0,9))*0,00089=0,1287 [A]
P | 42 | 389941013 |  | Kovové doplňkové konstrukce přes 1 kg | KG | 19.7 |  | 0 | 0 | 2
PP |  |  |  | Pásovina 100x5 pro uchycení chráničky včetně ukotvení chem. kotvami (4ks na jednu pásovinu)
VV |  |  |  | (1,25*4)*3,94=19,7000 [A]
SD |  | 4 |  | Vodorovné konstrukce |  |  |  | 0
P | 43 | 451311111 |  | Podklad pod dlažbu z betonu prostého tř. B7,5 tl do 100 mm | M2 | 4.258 |  | 0 | 0 | 2
PP |  |  |  | Obnova silničního příkopu + žlabu
VV |  |  |  | 3,38+0,65*0,1*13,5=4,2575 [A]
P | 44 | 451561111 |  | Lože pod dlažby z kameniva drceného drobného vrstva tl do 100 mm | M2 | 25.64 |  | 0 | 0 | 2
PP |  |  |  | fr. 4-8, tl. 40mm
VV
P | 45 | 451571221 |  | Podklad pod dlažbu ze štěrkopísku tl do 100 mm | M2 | 4.258 |  | 0 | 0 | 2
PP |  |  |  | Obnova silničního příkopu + žlabu
VV |  |  |  | 3,38+0,65*0,1*13,5=4,2575 [A]
P | 46 | 451573111 |  | Lože pod potrubí otevřený výkop ze štěrkopísku | M3 | 27.255 |  | 0 | 0 | 2
PP |  |  |  | Písek max. 4mm
VV |  |  |  | (253,68+22,62+1,5)*0,1*0,9+(4+1,16+9,86)*0,1*1,5=27,2550 [A]
P | 47 | 451575111 |  | Podkladní vrstva tl do 250 mm ze štěrkopísku | M3 | 0.383 |  | 0 | 0 | 2
PP |  |  |  | Podklad pod bloky pro chráničku, tl. 100mm
VV |  |  |  | 2*1,125*0,1+1,4*1,125*0,1=0,3825 [A]
P | 48 | 452313151 | X | Podkladní bloky z betonu prostého tř. C 20/25 otevřený výkop | M3 | 1.73 |  | 0 | 0 | 2
PP |  |  |  | Opěrné betonové bloky
VV |  |  |  | 0,13*1+0,23*1+0,13*1+0,23*4+0,08*2+0,04*1+0,02*6=1,7300 [A]
P | 49 | 452353101 |  | Bednění podkladních bloků otevřený výkop | M2 | 8.361 |  | 0 | 0 | 2
PP
VV |  |  |  | (0,74*0,28*2+0,63*0,28)*1+(0,92*0,30*2+0,83*0,30)*1+(0,74*0,28*2+0,63*0,28)*1+(0,97*0,28*2+0,85*0,28)*4+(0,58*0,28*2+0,49*0,28)*2+(0,55*0,28*2+0,26*0,28)*1+(0,51*0,28*2+0,14*0,28)*6=8,3610 [A]
P | 50 | 465513127 |  | Dlažba z lomového kamene na cementovou maltu s vyspárováním tl 200 mm | M2 | 3.38 |  | 0 | 0 | 2
PP |  |  |  | Obnova silničního příkopu, stávající kameny z rozebraného příkopu + doplněné nové
VV
SD |  | 5 |  | Komunikace |  |  |  | 0
P | 51 | 564701300 | 01 | Podklad komunikací z kameniva drceného se zhutněním tloušťky do 20 cm | M2 | 14.79 |  | 0 | 0 | 2
PP |  |  |  | fr. 32-63
VV |  |  |  | 9,86*1,5=14,7900 [A]
P | 52 | 564701300 | 02 | Podklad komunikací z kameniva drceného se zhutněním tloušťky do 20 cm | M2 | 14.79 |  | 0 | 0 | 2
PP |  |  |  | fr. 16-32
VV |  |  |  | 9,86*1,5=14,7900 [A]
P | 53 | 564701500 |  | Podklad komunikací z kameniva drceného se zhutněním tloušťky do 30 cm | M2 | 249.108 |  | 0 | 0 | 2
PP |  |  |  | ŠD 0-63 tl. 300 mm
VV |  |  |  | ((239,51+1,43)+20,58)*0,9+(1,16*1,5+2*4)+2*2=249,1080 [A]
P | 54 | 565175113 |  | Asfaltový beton vrstva podkladní ACP 16 (obalované kamenivo OKS) tl 120 mm š do 3 m | M2 | 249.108 |  | 0 | 0 | 2
PP |  |  |  | ACP 16+ 70/100 tl. 120mm
VV |  |  |  | ((239,51+1,43)+20,58)*0,9+(1,16*1,5+2*4)+2*2=249,1080 [A]
P | 55 | 573231111 |  | Postřik živičný spojovací ze silniční emulze v množství do 0,7 kg/m2 | M2 | 1244.095 |  | 0 | 0 | 2
PP |  |  |  | PSE 0,30 kg/m2
VV |  |  |  | ((239,51+1,43)+20,58)*0,9+(1,16*1,5+2*4)+2*2+(36,00+1,43)*0,9+235,05+700,68+9+16,57=1 244,0950 [A]
P | 56 | 577134111 |  | Asfaltový beton vrstva obrusná ACO 11 (ABS) tř. I tl 40 mm š do 3 m z nemodifikovaného asfaltu | M2 | 994.987 |  | 0 | 0 | 2
PP |  |  |  | ACO 11S 50/70 tl. 40mm
VV |  |  |  | (36,00+1,43)*0,9+235,05+700,68+16,57+9=994,9870 [A]
P | 57 | 577156111 |  | Asfaltový beton vrstva ložní ACL 22 (ABVH) tl 60 mm š do 3 m z nemodifikovaného asfaltu | M2 | 249.108 |  | 0 | 0 | 2
PP |  |  |  | ACL 22+ 50/70 tl. 60mm
VV |  |  |  | ((239,51+1,43)+20,58)*0,9+(1,16*1,5+2*4)+2*2=249,1080 [A]
P | 58 | 577166111 |  | Asfaltový beton vrstva ložní ACL 22 (ABVH) tl 70 mm š do 3 m z nemodifikovaného asfaltu | M2 | 9.74 |  | 0 | 0 | 2
PP |  |  |  | ACL 22+ 50/70 tl. 70mm
VV |  |  |  | 1,16*1,5+2*4=9,7400 [A]
P | 59 | 596212220 |  | Kladení zámkové dlažby pozemních komunikací tl 80 mm skupiny B pl do 50 m2 | M2 | 25.64 |  | 0 | 0 | 2
PP |  |  |  | Stávající dlažba, 10% náhrada novou dlažbou
VV
PN | 60 | 592452170 |  | DLAZ ZAM TL 8MM PRIRO | M2 | 2.564 |  | 0 | 0 | 2
PP
VV |  |  |  | 25,64*0,1=2,5640 [A]
P | 61 | 599432112 | X | Vyplnění spár dlažby zámkové dlažby drobným kamenivem | M2 | 25.64 |  | 0 | 0 | 2
PP
VV
SD |  | 7 |  | Přidružená stavební výroba |  |  |  | 0
P | 62 | 713470810 | X | Izolace tepelná potrubí, přírub, armatur a tvarovek | KUS | 2 |  | 0 | 0 | 2
PP |  |  |  | Dodatečná izolace MMA Kusu a odvzuš. ventilu
VV
P | 63 | 722181300 | X | Ochrana vodovodního potrubí | KUS | 1 |  | 0 | 0 | 2
PP |  |  |  | Ochranná plastová skříňka na odvzdušňovacím ventilu
VV
P | 64 | 722219191 |  | Montáž zemních souprav ostatní typ | KUS | 23 |  | 0 | 0 | 2
PP
VV |  |  |  | 18+3+1+1=23,0000 [A]
PN | 65 | 286105290 |  | TRUBKA PVC ODPAD ROVNA D 90X2,5 | M | 30.9 |  | 0 | 0 | 2
PP
VV |  |  |  | (1+3+18)*1,3+1*2,3=30,9000 [A]
PN | 66 | 422910720 |  | SOUPR ZEM SOUP.RD 1,5M DN40-50 | KUS | 18 |  | 0 | 0 | 2
PP |  |  |  | Dom. přípoj., telesk 1,05-1,75
VV
PN | 67 | 422910730 |  | SOUPR ZEM SOUP.RD 1,5M DN65-80 | KUS | 3 |  | 0 | 0 | 2
PP |  |  |  | Telesk. 1,20-1,80m
VV
PN | 68 | 422910740 |  | SOUPR ZEM SOUP.RD 1,5M DN100-150 | KUS | 1 |  | 0 | 0 | 2
PP |  |  |  | Telesk. 1,20-1,80m
VV
PN | 69 | 422910790 |  | SOUPR ZEM SOUP.RD 2,0M DN65-80 | KUS | 1 |  | 0 | 0 | 2
PP |  |  |  | Telesk. 1,70-2,70m
VV
P | 70 | 733192933 | X | Montáž potrubí ocelového hladkého D 324 | M | 10 |  | 0 | 0 | 2
PP |  |  |  | OC Chránička
VV
PN | 71 | 142311110 |  | TRUBKA BEZESV D324 T8,0 | M | 10 |  | 0 | 0 | 2
PP
VV
P | 72 | 734173414 |  | Spoj přírubový PN 16 DN 50 | SOUBOR | 1 |  | 0 | 0 | 2
PP |  |  |  | Nerez spojovací materiál
VV
P | 73 | 734173417 |  | Spoj přírubový PN 16 DN 80 | SOUBOR | 14 |  | 0 | 0 | 2
PP |  |  |  | Nerez spojovací materiál
VV
P | 74 | 734173418 |  | Spoj přírubový PN 16 DN 100 | SOUBOR | 6 |  | 0 | 0 | 2
PP |  |  |  | Nerez spojovací materiál
VV
P | 75 | 776573110 | X | Položení a dodávka varovné pásky | M | 322.86 |  | 0 | 0 | 2
PP |  |  |  | Kompletní montáž + dodávka
VV |  |  |  | 253,68+1,5+(85,68-3*6)=322,8600 [A]
SD |  | 8 |  | Potrubí |  |  |  | 0
P | 76 | 851241131 |  | Montáž potrubí z trub litinových hrdlových s integrovaným těsněním otevřený výkop DN 80 | M | 267.97 |  | 0 | 0 | 2
PP
VV |  |  |  | 243,25+24,72=267,9700 [A]
PN | 77 | 552530000 |  | TROUBA LIT.HRDL. TYTON EPOX DN 80 | M | 243.25 |  | 0 | 0 | 2
PP
VV
PN | 78 | 552530690 |  | TROUBA LIT.HRDL. WKG PEHD DN 80 | M | 24.72 |  | 0 | 0 | 2
PP |  |  |  | Tepelně izolovaná
VV
PN | 79 | 552910430 |  | KROUZEK TES.TYTON-SIT EPDM DN 80 | KUS | 9 |  | 0 | 0 | 2
PP |  |  |  | Jištěný spoj
VV
P | 80 | 857241130 | X | Montáž tvarovek jednoosých otevřený výkop do DN 80 | KUS | 36 |  | 0 | 0 | 2
PP
VV |  |  |  | 18+18=36,0000 [A]
PN | 81 | 286194900 | X | PŘECHODKA PE/LITINA D 32 | KUS | 18 |  | 0 | 0 | 2
PP |  |  |  | Supa Lock přechodka
VV
PN | 82 | 319428000 |  | SPOJKA POTRUBÍ MOSAZ 32X32 | KUS | 18 |  | 0 | 0 | 2
PP |  |  |  | Isiflo spojka
VV
P | 83 | 857241131 |  | Montáž litinových tvarovek jednoosých hrdlových otevřený výkop s integrovaným těsněním DN 80 | KUS | 12 |  | 0 | 0 | 2
PP
VV |  |  |  | 6+1+1+4=12,0000 [A]
PN | 84 | 552594101 | X | KOLENO HRDLOVE MK DN 80 11 1/4° | KUS | 6 |  | 0 | 0 | 2
PP
VV
PN | 85 | 552594301 | X | KOLENO HRDLOVE MK DN 80 22 1/2° | KUS | 1 |  | 0 | 0 | 2
PP
VV
PN | 86 | 552594700 |  | KOLENO HRDLOVE MMK DN 80 45° | KUS | 1 |  | 0 | 0 | 2
PP
VV
PN | 87 | 552594820 |  | KOLENO HRDLOVE MMQ DN 80 90° | KUS | 4 |  | 0 | 0 | 2
PP |  |  |  | Tepelně izolované
VV
P | 88 | 857242121 |  | Montáž litinových tvarovek jednoosých přírubových otevřený výkop DN 80 | KUS | 9 |  | 0 | 0 | 2
PP
VV |  |  |  | 2+1+3+1+1+1=9,0000 [A]
PN | 89 | 552506420 |  | KOLENO PRIR S PATKOU DN 80 | KUS | 2 |  | 0 | 0 | 2
PP |  |  |  | Prodloužené
VV
PN | 90 | 552522280 |  | TP-DN 80 PN 16 L=0,5M | KUS | 1 |  | 0 | 0 | 2
PP
VV
PN | 91 | 552538920 |  | TVAR.PRIR/HRDL. DN 80 | KUS | 3 |  | 0 | 0 | 2
PP
VV
PN | 92 | 552552380 |  | F-DN 80 PN 16 | KUS | 1 |  | 0 | 0 | 2
PP
VV
PN | 93 | 552558382 | X | PRIRUBA KOTVICI DN 80 | KUS | 1 |  | 0 | 0 | 2
PP |  |  |  | Šroubovací
VV
PN | 94 | 552599700 |  | KOLENO PRIRUBOVE P DN 80 45° | KUS | 1 |  | 0 | 0 | 2
PP
VV
P | 95 | 857243131 |  | Montáž litinových tvarovek odbočných hrdlových otevřený výkop s integrovaným těsněním DN 80 | KUS | 2 |  | 0 | 0 | 2
PP
VV |  |  |  | 1+1=2,0000 [A]
PN | 96 | 552585300 | X | TVAR LIT TLAK HR.MMA DN 80/50 | KUS | 1 |  | 0 | 0 | 2
PP |  |  |  | Dodatečně tepelně izolováno
VV
PN | 97 | 552585310 |  | TVAR LIT TLAK HR.MMA DN 80/80 | KUS | 1 |  | 0 | 0 | 2
PP
VV
P | 98 | 857244121 |  | Montáž litinových tvarovek odbočných přírubových otevřený výkop DN 80 | KUS | 1 |  | 0 | 0 | 2
PP
VV
PN | 99 | 552535900 |  | KRIZ PRIRUBOVY DN 80/80 | KUS | 1 |  | 0 | 0 | 2
PP
VV
P | 100 | 857262121 |  | Montáž litinových tvarovek jednoosých přírubových otevřený výkop DN 100 | KUS | 3 |  | 0 | 0 | 2
PP
VV |  |  |  | 2+1=3,0000 [A]
PN | 101 | 552513115 | X | SPOJKA WAGA DN 100 | KUS | 2 |  | 0 | 0 | 2
PP
VV
PN | 102 | 552536125 | X | PRECHOD PRIRUBOVY DN 100/80 | KUS | 1 |  | 0 | 0 | 2
PP
VV
P | 103 | 857264121 |  | Montáž litinových tvarovek odbočných přírubových otevřený výkop DN 100 | KUS | 1 |  | 0 | 0 | 2
PP
VV
PN | 104 | 552507140 |  | T-DN 100X100 PN 16 | KUS | 1 |  | 0 | 0 | 2
PP
VV
P | 105 | 871161121 | 01 | Montáž potrubí z trubek z tlakového polyetylénu otevřený výkop svařovaných vnější průměr 32 mm | M | 85.68 |  | 0 | 0 | 2
PP
VV
PN | 107 | 286131100 |  | POTRUBI VOD.PE100 SDR11 32MM | M | 85.68 |  | 0 | 0 | 2
PP |  |  |  | Domovní přípojky HDPE100 trouba, d32 SDR11 tyčovina.
VV
P | 106 | 871161121 | 02 | Montáž potrubí z trubek z tlakového polyetylénu otevřený výkop svařovaných vnější průměr 32 mm | M | 86 |  | 0 | 0 | 2
PP |  |  |  | Provizorní propojení vodovodního řadu. Potrubí včetně potřebných tvarovek a armatur. Formou zápůjčky - pouze montáž a pronájem.
VV
P | 108 | 871211121 |  | Montáž potrubí z trubek z tlakového polyetylénu otevřený výkop svařovaných vnější průměr 63 mm | M | 268 |  | 0 | 0 | 2
PP |  |  |  | Provizorní propojení vodovodního řadu. Potrubí včetně potřebných tvarovek a armatur. Formou zápůjčky - pouze montáž a pronájem.
VV
P | 109 | 871251121 |  | Montáž potrubí z trubek z tlakového polyetylénu otevřený výkop svařovaných vnější průměr 110 mm | M | 1.5 |  | 0 | 0 | 2
PP
VV
PN | 110 | 286131160 |  | POTRUBI VOD.PE100 SDR11 110MM | M | 1.5 |  | 0 | 0 | 2
PP
VV
P | 111 | 877161121 |  | Montáž elektrotvarovek na potrubí z trubek z tlakového PE otevřený výkop vnější průměr 32 mm | KUS | 26 |  | 0 | 0 | 2
PP
VV |  |  |  | 18+8=26,0000 [A]
PN | 112 | 286159690 |  | ELEKTROSPOJKA PE 100, PN 16. D 32 | KUS | 18 |  | 0 | 0 | 2
PP |  |  |  | MB, SDR11
VV
PN | 113 | 286530521 | X | ELEKTROKOLENO 45° PE 32 MM | KUS | 8 |  | 0 | 0 | 2
PP |  |  |  | W45° SDR11, u přípojek v chráničce
VV
P | 114 | 878140000 | X | Nasunutí plastové trouby DN do 40mm do chráničky d160 | M | 18 |  | 0 | 0 | 2
PP |  |  |  | Včetně 2x uzavírací manžety chráničky
VV |  |  |  | 3*6=18,0000 [A]
P | 115 | 878360000 | X | Nasunutí litinové trouby DN 80 do chráničky d324 | M | 10 |  | 0 | 0 | 2
PP |  |  |  | Včetně 8x kluzné objímky a 2x uzavírací manžety chráničky
VV
P | 116 | 891173111 |  | Montáž vodovodního ventilu hlavního pro přípojky DN 32 | KUS | 18 |  | 0 | 0 | 2
PP
VV
PN | 117 | 422211020 |  | SOUPATKO VODA 32MM PN16 | KUS | 18 |  | 0 | 0 | 2
PP |  |  |  | Supa Lock
VV
P | 118 | 891213321 |  | Montáž ventilů odvzdušňovacích přírubových DN 50 | KUS | 0 |  | 0 | 0 | 2
PP
VV
PN | 119 | 551212915 | X | VENT.AUTOMATICKÝ ODVZ DN 50 | KUS | 1 |  | 0 | 0 | 2
PP |  |  |  | Dodatečně tepelně izolováno
VV
P | 120 | 891241111 |  | Montáž vodovodních šoupátek otevřený výkop DN 80 | KUS | 4 |  | 0 | 0 | 2
PP
VV
PN | 121 | 422211060 |  | SOUPATKO VODA 80MM PN16 | KUS | 4 |  | 0 | 0 | 2
PP
VV
P | 122 | 891247111 |  | Montáž hydrantů podzemních DN 80 | KUS | 2 |  | 0 | 0 | 2
PP
VV
PN | 123 | 422736000 |  | HYDRANT PODZEMNI DN 80 PN16 | KUS | 2 |  | 0 | 0 | 2
PP
VV
P | 124 | 891249111 |  | Montáž navrtávacích pasů na potrubí z jakýchkoli trub DN 80 | KUS | 18 |  | 0 | 0 | 2
PP
VV
PN | 125 | 422735451 | X | PAS NAVRTÁVACÍ DN 80-32 | KUS | 18 |  | 0 | 0 | 2
PP |  |  |  | Single
VV
P | 126 | 891261111 |  | Montáž vodovodních šoupátek otevřený výkop DN 100 | KUS | 1 |  | 0 | 0 | 2
PP
VV
PN | 127 | 422211070 |  | SOUPATKO VODA 100MM PN16 | KUS | 1 |  | 0 | 0 | 2
PP
VV
P | 128 | 892233111 |  | Proplach a desinfekce vodovodního potrubí DN od 40 do 70 | M | 85.14 |  | 0 | 0 | 2
PP
VV
P | 129 | 892241111 |  | Tlaková zkouška vodovodního potrubí do 80 | M | 353.11 |  | 0 | 0 | 2
PP
VV |  |  |  | 243,25+24,72+85,14=353,1100 [A]
P | 130 | 892241112 | X | Zkouška průchodnosti volným nástrojem vodovodního potrubí do 80 | M | 353.11 |  | 0 | 0 | 2
PP
VV |  |  |  | 243,25+24,72+85,14=353,1100 [A]
P | 131 | 892271111 |  | Tlaková zkouška vodovodního potrubí DN 100 nebo 125 | M | 1.5 |  | 0 | 0 | 2
PP
VV
P | 132 | 892271112 | X | Zkouška průchodnosti volným nástrojem vodovodního potrubí DN 100 nebo 125 | M | 1.5 |  | 0 | 0 | 2
PP
VV
P | 133 | 892273111 |  | Proplach a desinfekce vodovodního potrubí DN od 80 do 125 | M | 354.61 |  | 0 | 0 | 2
PP
VV |  |  |  | 243,25+24,72+85,14+1,5=354,6100 [A]
P | 134 | 899401111 |  | Osazení poklopů litinových ventilových | KUS | 18 |  | 0 | 0 | 2
PP |  |  |  | Včetně podkladové desky
VV
PN | 135 | 422007100 |  | POKLOP VENTILOVY NAD ZEMNI SOUPR | KUS | 18 |  | 0 | 0 | 2
PP |  |  |  | Včetně podkladové desky
VV
P | 136 | 899401112 |  | Osazení poklopů litinových šoupátkových | KUS | 5 |  | 0 | 0 | 2
PP |  |  |  | Včetně podkladové desky
VV |  |  |  | 1+1+3=5,0000 [A]
PN | 137 | 422007000 |  | POKLOP SOUPATKOVY NAD ZEMNI SOUPR | KUS | 5 |  | 0 | 0 | 2
PP |  |  |  | Včetně podkladové desky
VV
P | 138 | 899401113 |  | Osazení poklopů litinových hydrantových | KUS | 2 |  | 0 | 0 | 2
PP
VV
PN | 139 | 422007200 |  | POKLOP HYDRANTOVY NAD PODZEM HYDR | KUS | 2 |  | 0 | 0 | 2
PP
VV
SD |  | 9 |  | Ostatní konstrukce a práce |  |  |  | 0
P | 140 | 935115112 |  | Příkopy z tvárnic příkopových pro povrchové odvodnění | M | 13.5 |  | 0 | 0 | 2
PP |  |  |  | Obnova žlabu
VV
P | 141 | 936311110 | X | Zabetonování potrubí ve vynechaných otvorech pl otvoru 0,25 m2 | KUS | 2 |  | 0 | 0 | 2
PP |  |  |  | Vodotěsné zapravení prostupu rozpínavou maltou, opatřeno hydroizolačním (krystalizačním) nátěrem. 1x armaturní šachta na řadu, 1x vodoměrná šachta
VV
PN | 142 | 589312400 | X | SMES PRO ZAPRAVENÍ PROSTUPŮ | M3 | 0.15 |  | 0 | 0 | 2
PP
VV |  |  |  | 0,075*2=0,1500 [A]
P | 143 | 938908410 | X | Očištění povrchu krytu živičného tlakovou vodou | M2 | 300 |  | 0 | 0 | 2
PP
VV
P | 144 | 969011131 |  | Vybourání vodovodního nebo plynového vedení DN do 125 | M | 215 |  | 0 | 0 | 2
PP |  |  |  | Stávající potrubí v kolizi s novým včetně stávající chráničky
VV
P | 145 | 971042441 |  | Vybourání otvorů v betonových příčkách a zdech pl do 0,25 m2 tl do 300 mm | KUS | 2 |  | 0 | 0 | 2
PP |  |  |  | Úprava stávajícího prostupu pro osazení nového potrubí 1x armaturní šachta na řadu, 1x vodoměrná šachta
VV
P | 146 | 979082318 |  | Vodorovná doprava suti a vybouraných hmot po suchu nad 5000 do 6000 m | T | 532.1412 |  | 0 | 0 | 2
PP |  |  |  | Uchazeč přizpůsobí vzdálenost dle zvolené deponie Konstrukce vozovky, stáv. potrubí, prostup, šachta
VV
P | 147 | 979082319 |  | Příplatek ZKD 1000 m vodorovné dopravy suti a vybouraných hmot po suchu | T | 297.984 |  | 0 | 0 | 2
PP |  |  |  | Uchazeč přizpůsobí vzdálenost dle zvolené deponie Konstrukce vozovky, stáv. potrubí, prostup...
VV |  |  |  | 297,984*1=297,9840 [A]
P | 148 | 979093111 |  | Uložení suti na skládku s hrubým urovnáním bez zhutnění | T | 297.982 |  | 0 | 0 | 2
PP
VV |  |  |  | 7,955+8,477+10,522+161,770+109,258=297,9820 [A]
P | 149 | 979098203 |  | Poplatek za uložení stavebního odpadu z keramických materiálů na skládce (skládkovné) | T | 8.447 |  | 0 | 0 | 2
PP
VV
P | 150 | 979099115 |  | Poplatek za uložení betonového odpadu na skládce (skládkovné) | T | 10.552 |  | 0 | 0 | 2
PP |  |  |  | Prostup, šachty, dlažba
VV |  |  |  | 0,666+0,33+5,379+4,177=10,5520 [A]
P | 151 | 979099145 |  | Poplatek za uložení odpadu z asfaltových povrchů na skládce (skládkovné) | T | 161.77 |  | 0 | 0 | 2
PP |  |  |  | Asfaltový povrch
VV |  |  |  | 74,804+86,966=161,7700 [A]
P | 152 | 979099155 |  | Poplatek za uložení odpadu z kameniva na skládce (skládkovné) | T | 109.258 |  | 0 | 0 | 2
PP |  |  |  | Konstrukce vozovky
VV |  |  |  | 1,333+8,282+99,643=109,2580 [A]
P | 153 | 981511111 |  | Demolice konstrukcí objektů zděných na MVC postupným rozebíráním | M3 | 4.68 |  | 0 | 0 | 2
PP |  |  |  | Stávající bloky pro chráničku
VV |  |  |  | (2*0,65*1,8)*2=4,6800 [A]
P | 154 | 981511113 | 01 | Demolice konstrukcí objektů z betonu prostého nebo kamenného zdiva postupným rozebíráním | M3 | 2.26 |  | 0 | 0 | 2
PP |  |  |  | 2x demolice stopu stávající vodovodní šachty, ubourání 0,50m stěn, proražení dna šachty
VV |  |  |  | (1,5*1,5*0,2+(1,9*0,2*0,5)*2+(1,5*0,2*0,5)*2)*2=2,2600 [A]
P | 155 | 981511113 | 02 | Demolice konstrukcí objektů z betonu prostého nebo kamenného zdiva postupným rozebíráním | M3 | 1.755 |  | 0 | 0 | 2
PP |  |  |  | Odvodňovací žlab
VV |  |  |  | 13,5*0,65*0,2=1,7550 [A]
P | 156 | 998273101 |  | Přesun hmot pro trubní vedení z trub litinových otevřený výkop | T | 13.484 |  | 0 | 0 | 2
PP |  |  |  | Potrubí, tvarovky, armatury, bednění, oplocení...
VV

## IV.
ASPE10 | [9 empty] | 3
|  |  |  | Příloha k formuláři pro ocenění nabídky | [5 empty] | 3
S | Stavba: | 1714 |  | Strenice - Oprava poruchových vodovodních řadů |  |  | IV. | 0 | 0,00 | 2
O | Rozpočet: | IV. |  | Řad IV. |  |  |  |  | 15,00 | 2
Typ | Poř. číslo | Kód položky | Varianta | Název položky | MJ | Množství | Cena |  | 21,00 | 2
[7 empty] | Jednotková | Celkem
0 | 1 | 2 | 3 | 4 | 5 | 6 | 9 | 10
SD |  | 0 |  | Všeobecné konstrukce a práce |  |  |  | 0
P | 1 | 02620 |  | Zkoušení konstrukcí a prací nezávislou zkušebnou | KPL | 1 |  | 0 | 0 | 2
PP |  |  |  | Hutnící zkoušky po 50m
VV
SD |  | 1 |  | Zemní práce |  |  |  | 0
P | 2 | 113107123 |  | Odstranění podkladu pl do 50 m2 z kameniva drceného tl 300 mm | M2 | 11.825 |  | 0 | 0 | 2
PP
VV |  |  |  | (2+2,25)*0,9+2*4=11,8250 [A]
P | 3 | 113151113 |  | Odstranění živičného krytu frézováním pl do 500 m2 tl 40 mm s naložením | M2 | 14.63 |  | 0 | 0 | 2
PP
VV
P | 4 | 113314200 |  | Odstranění podkladů krytů komunikací rozpojení na kusy ze živice tloušťky do 10 cm | M2 | 23.65 |  | 0 | 0 | 2
PP |  |  |  | tl. 180mm
VV |  |  |  | ((2+2,25)*0,9+2*4)*2=23,6500 [A]
P | 5 | 115101201 |  | Čerpání vody na dopravní výšku do 10 m průměrný přítok do 500 l/min | HOD | 15 |  | 0 | 0 | 2
PP |  |  |  | Vyčerpání případné dešťové vody z výkopu
VV
P | 6 | 115101301 |  | Pohotovost čerpací soupravy pro dopravní výšku do 10 m přítok do 500 l/min | DEN | 10 |  | 0 | 0 | 2
PP
VV
P | 7 | 120001101 |  | Příplatek za ztížení vykopávky v blízkosti podzemního vedení | M3 | 2 |  | 0 | 0 | 2
PP
VV |  |  |  | (křížení 1*1)*2=2,0000 [A]
P | 8 | 131201201 |  | Hloubení jam zapažených v hornině tř. 3 objemu do 100 m3 | M3 | 10.128 |  | 0 | 0 | 2
PP |  |  |  | Startovací jáma pro protlak + sonda
VV |  |  |  | ((2*4*2 startovací jáma)+(2*2*2 sonda)-((2*4)*0,9*0,52) konstrukce vozovky) *0,50=10,1280 [A]
P | 9 | 131201209 |  | Příplatek za lepivost u hloubení jam zapažených v hornině tř. 3 | M3 | 5.064 |  | 0 | 0 | 2
PP
VV |  |  |  | 10,128/2=5,0640 [A]
P | 10 | 131301201 |  | Hloubení jam zapažených v hornině tř. 4 objemu do 100 m3 | M3 | 10.128 |  | 0 | 0 | 2
PP |  |  |  | Startovací jáma pro protlak + sonda
VV |  |  |  | ((2*4*2 startovací jáma)+(2*2*2 sonda)-((2*4)*0,9*0,52) konstrukce vozovky) *0,50=10,1280 [A]
P | 11 | 131301209 |  | Příplatek za lepivost u hloubení jam zapažených v hornině tř. 4 | M3 | 5.064 |  | 0 | 0 | 2
PP
VV |  |  |  | 10,128/2=5,0640 [A]
P | 12 | 132201201 |  | Hloubení rýh š do 2000 mm v hornině tř. 3 objemu do 100 m3 | M3 | 1.628 |  | 0 | 0 | 2
PP
VV |  |  |  | ((2,88+3,24)-((2,88+3,24)*0,9*0,52) konstrukce vozovky) *0,50=1,6279 [A]
P | 13 | 132201209 |  | Příplatek za lepivost k hloubení rýh š do 2000 mm v hornině tř. 3 | M3 | 0.814 |  | 0 | 0 | 2
PP
VV |  |  |  | 1,628/2=0,8140 [A]
P | 14 | 132301202 |  | Hloubení rýh š do 2000 mm v hornině tř. 4 objemu do 1000 m3 | M3 | 1.628 |  | 0 | 0 | 2
PP
VV |  |  |  | ((2,88+3,24)-((2,88+3,24)*0,9*0,52) konstrukce vozovky) *0,50=1,6279 [A]
P | 15 | 132301209 |  | Příplatek za lepivost k hloubení rýh š do 2000 mm v hornině tř. 4 | M3 | 0.814 |  | 0 | 0 | 2
PP
VV |  |  |  | 1,628/2=0,8140 [A]
P | 16 | 141720114 | X | Protlačování otvorů DN 90 mm strojně řízený zemní protlak v hornině tř 3 a 4 | M | 32 |  | 0 | 0 | 2
PP
VV
PN | 17 | 286131150 |  | POTRUBI VOD.PE100 SDR11 90MM | M | 32 |  | 0 | 0 | 2
PP |  |  |  | Se skořepinou proti oděru
VV
P | 18 | 151101121 | X | Zřízení příložného pažení a rozepření stěn jam hl do 2 m | M2 | 40 |  | 0 | 0 | 2
PP |  |  |  | Startovací jáma pro protlak + sonda
VV |  |  |  | 24 startovací jáma + 16 sonda =40,0000 [A]
P | 19 | 151101131 | X | Odstranění příložného pažení a rozepření stěn jam hl do 2 m | M2 | 40 |  | 0 | 0 | 2
PP |  |  |  | Startovací jáma pro protlak + sonda
VV |  |  |  | 24 startovací jáma + 16 sonda =40,0000 [A]
P | 20 | 151931102 |  | Zřízení pažení a rozepření stěn rýh pro podzemní vedení pažícími boxy v hornině středně tlačivé | M2 | 13.6 |  | 0 | 0 | 2
PP
VV |  |  |  | 6,4+7,2=13,6000 [A]
P | 21 | 151931112 |  | Odstranění pažení a rozepření stěn rýh pro podzemní vedení pažícími boxy v hornině středně tlačivé | M2 | 13.6 |  | 0 | 0 | 2
PP
VV |  |  |  | 6,4+7,2=13,6000 [A]
P | 22 | 161101101 |  | Svislé přemístění výkopku z horniny tř. 1 až 4 hl výkopu do 2,5 m | M3 | 23.512 |  | 0 | 0 | 2
PP
VV |  |  |  | 1,628+1,628+10,128+10,128=23,5120 [A]
P | 23 | 162701105 |  | Vodorovné přemístění do 10000 m výkopku z horniny tř. 1 až 4 | M3 | 0.488 |  | 0 | 0 | 2
PP
VV |  |  |  | 0,383 lože + 0,23 bloky + 1,36 obsyp + 0,015 potrubí - 1,0*1,0*1,5 zásyp šachty=0,4880 [A]
P | 24 | 171201201 |  | Uložení sypaniny na skládky | M3 | 0.488 |  | 0 | 0 | 2
PP |  |  |  | Přebytečný výkopek nahrazený podsypem a obsypem potrubí
VV
P | 25 | 171201211 |  | Poplatek za uložení odpadu ze sypaniny na skládce (skládkovné) | T | 0.976 |  | 0 | 0 | 2
PP |  |  |  | Přebytečný výkopek nahrazený podsypem a obsypem potrubí
VV |  |  |  | 0,488*2,0=0,9760 [A]
P | 26 | 174101101 |  | Zásyp jam, šachet rýh nebo kolem objektů sypaninou se zhutněním | M3 | 23.024 |  | 0 | 0 | 2
PP
VV |  |  |  | 1,628+1,628-0,488+10,128+10,128=23,0240 [A]
P | 27 | 175101101 |  | Obsypání potrubí bez prohození sypaniny z hornin tř. 1 až 4 uloženým do 3 m od kraje výkopu | M3 | 1.36 |  | 0 | 0 | 2
PP
VV |  |  |  | (2*0,9*0,39-3,14*0,045*0,045*2)+(2,25*0,9*0,332-3,14*0,016*0,016*2,25)=1,3598 [A]
PN | 28 | 583373100 |  | STERKOPISEK 0-4 B | T | 2.822 |  | 0 | 0 | 2
PP
VV |  |  |  | 1,36*2,075=2,8220 [A]
SD |  | 4 |  | Vodorovné konstrukce |  |  |  | 0
P | 29 | 451573111 |  | Lože pod potrubí otevřený výkop ze štěrkopísku | M3 | 0.383 |  | 0 | 0 | 2
PP |  |  |  | Písek max. 4mm
VV |  |  |  | (2+2,25)*0,1*0,9=0,3825 [A]
P | 30 | 452313151 | X | Podkladní bloky z betonu prostého tř. C 20/25 otevřený výkop | M3 | 0.23 |  | 0 | 0 | 2
PP |  |  |  | Opěrné betonové bloky
VV |  |  |  | 0,23*1=0,2300 [A]
P | 31 | 452353101 |  | Bednění podkladních bloků otevřený výkop | M2 | 0.781 |  | 0 | 0 | 2
PP
VV |  |  |  | (0,97*0,28*2+0,85*0,28)*1=0,7812 [A]
SD |  | 5 |  | Komunikace |  |  |  | 0
P | 32 | 564701500 |  | Podklad komunikací z kameniva drceného se zhutněním tloušťky do 30 cm | M2 | 11.825 |  | 0 | 0 | 2
PP |  |  |  | ŠD 0-63 tl. 300 mm
VV |  |  |  | (2+2,25)*0,9+2*4=11,8250 [A]
P | 33 | 565175113 |  | Asfaltový beton vrstva podkladní ACP 16 (obalované kamenivo OKS) tl 120 mm š do 3 m | M2 | 11.825 |  | 0 | 0 | 2
PP |  |  |  | ACP 16+ 70/100 tl. 120mm
VV |  |  |  | (2+2,25)*0,9+2*4=11,8250 [A]
P | 34 | 573231111 |  | Postřik živičný spojovací ze silniční emulze v množství do 0,7 kg/m2 | M2 | 26.455 |  | 0 | 0 | 2
PP |  |  |  | PSE 0,30 kg/m2
VV |  |  |  | ((2+2,25)*0,9)+2*4+14,63=26,4550 [A]
P | 35 | 577134111 |  | Asfaltový beton vrstva obrusná ACO 11 (ABS) tř. I tl 40 mm š do 3 m z nemodifikovaného asfaltu | M2 | 14.63 |  | 0 | 0 | 2
PP |  |  |  | ACO 11S 50/70 tl. 40mm
VV
P | 36 | 577156111 |  | Asfaltový beton vrstva ložní ACL 22 (ABVH) tl 60 mm š do 3 m z nemodifikovaného asfaltu | M2 | 11.825 |  | 0 | 0 | 2
PP |  |  |  | ACL 22+ 50/70 tl. 60mm
VV |  |  |  | (2+2,25)*0,9+2*4=11,8250 [A]
SD |  | 7 |  | Přidružená stavební výroba |  |  |  | 0
P | 37 | 722219191 |  | Montáž zemních souprav ostatní typ | KUS | 4 |  | 0 | 0 | 2
PP
VV |  |  |  | 2+2=4,0000 [A]
PN | 38 | 286105290 |  | TRUBKA PVC ODPAD ROVNA D 90X2,5 | M | 5.2 |  | 0 | 0 | 2
PP
VV |  |  |  | (2+2)*1,3=5,2000 [A]
PN | 39 | 422910720 |  | SOUPR ZEM SOUP.RD 1,5M DN40-50 | KUS | 2 |  | 0 | 0 | 2
PP |  |  |  | Dom. přípoj., telesk 1,05-1,75
VV
PN | 40 | 422910730 |  | SOUPR ZEM SOUP.RD 1,5M DN65-80 | KUS | 2 |  | 0 | 0 | 2
PP |  |  |  | Telesk. 1,20-1,80m
VV
P | 41 | 734173417 |  | Spoj přírubový PN 16 DN 80 | SOUBOR | 5 |  | 0 | 0 | 2
PP |  |  |  | Nerez spojovací materiál
VV
P | 42 | 776573110 | X | Položení a dodávka varovné pásky | M | 5.25 |  | 0 | 0 | 2
PP |  |  |  | Kompletní montáž + dodávka
VV |  |  |  | 3+2,25=5,2500 [A]
SD |  | 8 |  | Potrubí |  |  |  | 0
P | 43 | 857241130 | X | Montáž tvarovek jednoosých otevřený výkop do DN 80 | KUS | 2 |  | 0 | 0 | 2
PP
VV
PN | 44 | 319428000 |  | SPOJKA POTRUBÍ MOSAZ 32X32 | KUS | 2 |  | 0 | 0 | 2
PP |  |  |  | Isiflo spojka
VV
P | 45 | 857242121 |  | Montáž litinových tvarovek jednoosých přírubových otevřený výkop DN 80 | KUS | 3 |  | 0 | 0 | 2
PP
VV |  |  |  | 1+2=3,0000 [A]
PN | 46 | 552506420 |  | KOLENO PRIR S PATKOU DN 80 | KUS | 1 |  | 0 | 0 | 2
PP |  |  |  | Prodloužené
VV
PN | 47 | 552558384 | X | PRIRUBA VOLNÁ DN 80 | KUS | 2 |  | 0 | 0 | 2
PP |  |  |  | Šroubovací
VV
P | 48 | 871161121 | 01 | Montáž potrubí z trubek z tlakového polyetylénu otevřený výkop svařovaných vnější průměr 32 mm | M | 2.25 |  | 0 | 0 | 2
PP
VV
PN | 50 | 286131100 |  | POTRUBI VOD.PE100 SDR11 32MM | M | 2.25 |  | 0 | 0 | 2
PP |  |  |  | Domovní přípojky HDPE100 trouba, d32 SDR11 tyčovina.
VV
P | 49 | 871161121 | 02 | Montáž potrubí z trubek z tlakového polyetylénu otevřený výkop svařovaných vnější průměr 32 mm | M | 3 |  | 0 | 0 | 2
PP |  |  |  | Provizorní propojení vodovodního řadu. Potrubí včetně potřebných tvarovek a armatur. Formou zápůjčky - pouze montáž a pronájem.
VV
P | 51 | 871211121 |  | Montáž potrubí z trubek z tlakového polyetylénu otevřený výkop svařovaných vnější průměr 63 mm | M | 32 |  | 0 | 0 | 2
PP |  |  |  | Provizorní propojení vodovodního řadu. Potrubí včetně potřebných tvarovek a armatur. Formou zápůjčky - pouze montáž a pronájem.
VV
P | 52 | 877161121 |  | Montáž elektrotvarovek na potrubí z trubek z tlakového PE otevřený výkop vnější průměr 32 mm | KUS | 4 |  | 0 | 0 | 2
PP
VV
PN | 53 | 286159690 |  | ELEKTROSPOJKA PE 100, PN 16. D 32 | KUS | 4 |  | 0 | 0 | 2
PP |  |  |  | MB, SDR11
VV
P | 54 | 877241121 |  | Montáž elektrotvarovek na potrubí z trubek z tlakového PE otevřený výkop vnější průměr 90 mm | KUS | 4 |  | 0 | 0 | 2
PP
VV |  |  |  | 2+2=4,0000 [A]
PN | 55 | 286159740 |  | ELEKTROSPOJKA PE 100, PN 16. D 90 | KUS | 2 |  | 0 | 0 | 2
PP |  |  |  | MB, SDR11
VV
PN | 56 | 286544090 |  | LEMOVY NAKRUZEK PE D90 | KUS | 2 |  | 0 | 0 | 2
PP
VV
P | 57 | 891173111 |  | Montáž vodovodního ventilu hlavního pro přípojky DN 32 | KUS | 2 |  | 0 | 0 | 2
PP
VV
PN | 58 | 422211020 |  | SOUPATKO VODA 32MM PN16 | KUS | 2 |  | 0 | 0 | 2
PP |  |  |  | Vevařovací
VV
P | 59 | 891241111 |  | Montáž vodovodních šoupátek otevřený výkop DN 80 | KUS | 2 |  | 0 | 0 | 2
PP
VV
PN | 60 | 422211060 |  | SOUPATKO VODA 80MM PN16 | KUS | 2 |  | 0 | 0 | 2
PP
VV
P | 61 | 891247111 |  | Montáž hydrantů podzemních DN 80 | KUS | 1 |  | 0 | 0 | 2
PP
VV
PN | 62 | 422736000 |  | HYDRANT PODZEMNI DN 80 PN16 | KUS | 1 |  | 0 | 0 | 2
PP
VV
P | 63 | 891249111 |  | Montáž navrtávacích pasů na potrubí z jakýchkoli trub DN 80 | KUS | 2 |  | 0 | 0 | 2
PP
VV
PN | 64 | 422735451 | X | PAS NAVRTÁVACÍ DN 80-32 | KUS | 2 |  | 0 | 0 | 2
PP |  |  |  | Navrt. T-Kus d90/32
VV
P | 65 | 892233111 |  | Proplach a desinfekce vodovodního potrubí DN od 40 do 70 | M | 2.25 |  | 0 | 0 | 2
PP
VV
P | 66 | 892241111 |  | Tlaková zkouška vodovodního potrubí do 80 | M | 34.25 |  | 0 | 0 | 2
PP
VV |  |  |  | 32+2,25=34,2500 [A]
P | 67 | 892241112 | X | Zkouška průchodnosti volným nástrojem vodovodního potrubí do 80 | M | 34.25 |  | 0 | 0 | 2
PP
VV |  |  |  | 32+2,25=34,2500 [A]
P | 68 | 892273111 |  | Proplach a desinfekce vodovodního potrubí DN od 80 do 125 | M | 32 |  | 0 | 0 | 2
PP
VV
P | 69 | 899401111 |  | Osazení poklopů litinových ventilových | KUS | 2 |  | 0 | 0 | 2
PP |  |  |  | Včetně podkladové desky
VV
PN | 70 | 422007100 |  | POKLOP VENTILOVY NAD ZEMNI SOUPR | KUS | 2 |  | 0 | 0 | 2
PP |  |  |  | Včetně podkladové desky
VV
P | 71 | 899401112 |  | Osazení poklopů litinových šoupátkových | KUS | 2 |  | 0 | 0 | 2
PP |  |  |  | Včetně podkladové desky
VV
PN | 72 | 422007000 |  | POKLOP SOUPATKOVY NAD ZEMNI SOUPR | KUS | 2 |  | 0 | 0 | 2
PP |  |  |  | Včetně podkladové desky
VV
P | 73 | 899401113 |  | Osazení poklopů litinových hydrantových | KUS | 1 |  | 0 | 0 | 2
PP
VV
PN | 74 | 422007200 |  | POKLOP HYDRANTOVY NAD PODZEM HYDR | KUS | 1 |  | 0 | 0 | 2
PP
VV
SD |  | 9 |  | Ostatní konstrukce a práce |  |  |  | 0
P | 75 | 938908410 | X | Očištění povrchu krytu živičného tlakovou vodou | M2 | 300 |  | 0 | 0 | 2
PP
VV
P | 76 | 969011131 |  | Vybourání vodovodního nebo plynového vedení DN do 125 | M | 2 |  | 0 | 0 | 2
PP |  |  |  | Stávající potrubí v kolizi s novým.
VV
P | 77 | 979082318 |  | Vodorovná doprava suti a vybouraných hmot po suchu nad 5000 do 6000 m | T | 235.8502 |  | 0 | 0 | 2
PP |  |  |  | Uchazeč přizpůsobí vzdálenost dle zvolené deponie Konstrukce vozovky, stáv. potrubí, prostup, šachta
VV
P | 78 | 979082319 |  | Příplatek ZKD 1000 m vodorovné dopravy suti a vybouraných hmot po suchu | T | 12.21 |  | 0 | 0 | 2
PP |  |  |  | Uchazeč přizpůsobí vzdálenost dle zvolené deponie Konstrukce vozovky, stáv. potrubí, prostup...
VV |  |  |  | 12,21*1=12,2100 [A]
P | 79 | 979093111 |  | Uložení suti na skládku s hrubým urovnáním bez zhutnění | T | 12.136 |  | 0 | 0 | 2
PP
VV |  |  |  | 1,618+1,507+4,281+4,73=12,1360 [A]
P | 80 | 979099115 |  | Poplatek za uložení betonového odpadu na skládce (skládkovné) | T | 1.618 |  | 0 | 0 | 2
PP |  |  |  | Prostup
VV |  |  |  | 1,618=1,6180 [A]
P | 81 | 979099145 |  | Poplatek za uložení odpadu z asfaltových povrchů na skládce (skládkovné) | T | 5.788 |  | 0 | 0 | 2
PP |  |  |  | Asfaltový povrch
VV |  |  |  | 1,507+4,281=5,7880 [A]
P | 82 | 979099155 |  | Poplatek za uložení odpadu z kameniva na skládce (skládkovné) | T | 4.73 |  | 0 | 0 | 2
PP |  |  |  | Konstrukce vozovky
VV |  |  |  | 4,73=4,7300 [A]
P | 83 | 981511113 |  | Demolice konstrukcí objektů z betonu prostého nebo kamenného zdiva postupným rozebíráním | M3 | 0.68 |  | 0 | 0 | 2
PP |  |  |  | Demolice stopu stávající vodovodní šachty, ubourání 0,50m stěn, proražení dna šachty
VV |  |  |  | 1,0*1,0*0,2+(1,4*0,2*0,5)*2+(1,0*0,2*0,5)*2=0,6800 [A]
P | 84 | 998273101 |  | Přesun hmot pro trubní vedení z trub litinových otevřený výkop | T | 8.0039 |  | 0 | 0 | 2
PP |  |  |  | Potrubí, tvarovky, armatury, bednění, oplocení
VV

## VRN
ASPE10 | [9 empty] | 3
|  |  |  | Příloha k formuláři pro ocenění nabídky | [5 empty] | 3
S | Stavba: | 1714 |  | Strenice - Oprava poruchových vodovodních řadů |  |  |  | 0 | 0,00 | 2
O | Rozpočet: |  |  | Vedlejší a ostatní rozpočtové náklady |  |  |  |  | 15,00 | 2
Typ | Poř. číslo | Kód položky | Varianta | Název položky | MJ | Množství | Cena |  | 21,00 | 2
[7 empty] | Jednotková | Celkem
0 | 1 | 2 | 3 | 4 | 5 | 6 | 9 | 10
SD |  | VRN1 |  | Průzkumné, geodetické a projektové práce |  |  |  | 0
P | 1 | 011314000 |  | Průzkumné, geodetické a projektové práce průzkumné práce archeologická činnost | SOUBOR | 1 | 0 | 0 | 0 | 2
PP |  |  |  | Archeologický dohled
VV |  |  |  | Zajistí VaK MB, a. s.
P | 2 | 011503000 |  | Průzkumné, geodetické a projektové práce průzkumné práce stavební průzkum bez rozlišení | SOUBOR | 1 |  | 0 | 0 | 2
PP
VV
P | 3 | 011514000 |  | Průzkumné, geodetické a projektové práce průzkumné práce stavební průzkum průzkum stavebně-statický | SOUBOR | 1 |  | 0 | 0 | 2
PP |  |  |  | Pasportizace stávajících objektů – inventarizační prohlídky
VV
P | 4 | 012103000 |  | Průzkumné, geodetické a projektové práce geodetické práce před výstavbou | HM | 9.96 |  | 0 | 0 | 2
PP |  |  |  | Vytyčení stavby včetně ochrany geodetických bodů před poškozením
VV |  |  |  | I. (2,69+0,2433) + II. (2,95+0,2266) + III. (2,6473+0,8568) + IV. (0,32+0,0255)=9,9595 [A]
P | 5 | 012103000 | R | Průzkumné, geodetické a projektové práce geodetické práce před výstavbou, vytyčení podzemních zařízení, rizika a zvláštní opatření | SOUBOR | 1 |  | 0 | 0 | 2
PP |  |  |  | Vytyčení stávajících inženýrských sítí
VV
P | 6 | 012203000 |  | Průzkumné, geodetické a projektové práce geodetické práce při provádění stavby | HM | 9.96 |  | 0 | 0 | 2
PP |  |  |  | Zaměření stavby. Zaměření potrubí a šachet bude provedeno vždy před zásypem rýhy
VV |  |  |  | I. (2,69+0,2433) + II. (2,95+0,2266) + III. (2,6473+0,8568) + IV. (0,32+0,0255)=9,9595 [A]
P | 7 | 0132440001 |  | Průzkumné, geodetické a projektové práce projektové práce dokumentace stavby (výkresová a textová) realizační dokumentace stavby | SOUBOR | 1 |  | 0 | 0 | 2
PP |  |  |  | Včetně projednání na stavbě
VV
P | 8 | 013254000 |  | Průzkumné, geodetické a projektové práce projektové práce dokumentace stavby (výkresová a textová) skutečného provedení stavby | SOUBOR | 1 |  | 0 | 0 | 2
PP |  |  |  | Zpracování a předání dokumentace skutečného provedení stavby (3 paré + 1 v elektronické formě) objednateli. Kompletní DSPS zpracovaná dle Vyhl. č. 499/2006 Sb. v platném zněmí o dokumentaci staveb
VV
SD |  | VRN3 |  | Zařízení staveniště |  |  |  | 0
P | 9 | 030001000 |  | Základní rozdělení průvodních činností a nákladů zařízení staveniště | SOUBOR | 1 |  | 0 | 0 | 2
PP |  |  |  | Rozebrání, bourání a odvoz zařízení staveniště. Úprava terénu po zrušení zařízení staveniště.
VV
P | 10 | 034203000 |  | Zařízení staveniště zabezpečení staveniště oplocení staveniště | SOUBOR | 1 |  | 0 | 0 | 2
PP |  |  |  | Oplocení zařízení staveniště plotem min. výšky 1,8 m. Oplocení skládek materiálu a vytěžené zeminy plotem min. výšky 1,8 m. Oplocení staveniště na zastavěném území plotem min. výšky 1,8 m.
VV
P | 11 | 034403000 |  | Zařízení staveniště zabezpečení staveniště dopravní značení na staveništi | SOUBOR | 1 |  | 0 | 0 | 2
PP |  |  |  | Dopravně inženýrské opatření. Zřízení, údržba, přemístění a odstranění dopravního značení k dopravním omezením podle předpisů o pozemních komunikacích,
VV
P | 12 | 034503000 |  | Zařízení staveniště zabezpečení staveniště informační tabule | SOUBOR | 1 |  | 0 | 0 | 2
PP |  |  |  | Zajištění umístění štítku o povolení stavby a stejnopisu oznámení o zahájení prací oblastnímu inspektorátu práce na viditelném místě u vstupu na staveniště. Bezpečnostní značení na staveništi (tabulky se zákazy vstupu, označení staveniště, vedení náhradních tras pro pěší)
VV
P | 13 | 0345030001 |  | Publicita a propagace stavby informačními panely | SOUBOR | 1 | 0 | 0 | 0 | 2
PP |  |  |  | Zajistí VaK MB, a. s.
VV
P | 14 | 034703000 |  | Zařízení staveniště zabezpečení staveniště osvětlení staveniště | SOUBOR | 1 |  | 0 | 0 | 2
PP |  |  |  | Bezpečnostní osvětlení na ohrazení staveniště sousedícím s komunikacemi pro pěší a vozidla (v rozích a na každých 15 m plotu)
VV
P | 15 | 035103001 |  | Zařízení staveniště pronájem ploch | SOUBOR | 1 |  | 0 | 0 | 2
PP |  |  |  | Pro mezideponie materiálu
VV
SD |  | VRN4 |  | Inženýrská činnost |  |  |  | 0
P | 16 | 041403000 |  | Inženýrská činnost dozory koordinátor BOZP na staveništi | SOUBOR | 1 |  | 0 | 0 | 2
PP
VV
P | 17 | 042503000 |  | Inženýrská činnost posudky plán BOZP na staveništi | SOUBOR | 1 |  | 0 | 0 | 2
PP |  |  |  | Vypracování plánu bezpečnosti a ochrany zdraví při práci, vypravování technologických postupů, kontrolního a zkušebního plánu a podrobných harmonogramů pro odsouhlasení v souladu s SOD a PD
VV
P | 18 | 0432030001 |  | Doklady požadované k předání a převzetí díla | SOUBOR | 1 |  | 0 | 0 | 2
PP
VV
SD |  | VRN5 |  | Finanční náklady |  |  |  | 0
P | 19 | 0530020002 |  | Hlavní tituly průvodních činností a nákladů finanční náklady poplatky | SOUBOR | 1 |  | 0 | 0 | 2
PP |  |  |  | Poplatek za zábor veřejné zeleně
VV
SD |  | VRN7 |  | Provozní vlivy |  |  |  | 0
P | 20 | 073002000 |  | Hlavní tituly průvodních činností a nákladů provozní vlivy ztížený pohyb vozidel v centrech měst | SOUBOR | 1 |  | 0 | 0 | 2
PP
VV
SD |  | VRN8 |  | Přesun stavebních kapacit |  |  |  | 0
P | 21 | 0840030001 |  | Další náklady na pracovníky, zaškolení pracovníků provozovatele / objednatele | SOUBOR | 1 |  | 0 | 0 | 2
PP
VV
SD |  | VRN9 |  | Ostatní náklady |  |  |  | 0
P | 22 | 0910030001 |  | Fotodokumentace během stavby | SOUBOR | 1 |  | 0 | 0 | 2
PP |  |  |  | Během stavby bude pořizováná podrobná fotodokumentace postupujících prací. Po dokončení stavby předá dodavatel fotodokumentaci vypálenou na DVD
VV
P | 23 | 0931030001 |  | Ostatní náklady, zvláštní požadavky na zhotovení | m3 | 30.5 |  | 0 | 0 | 2
PP |  |  |  | Dodávka a likvidace pitné vody pro zkoušku průchodnosti.
VV |  |  |  | Zhotovitel objedná u provozovatele vodovodu 7*(269+295,5+243,25+24,72+32)*PI*0,040*0,040