## Rekapitulace Kompletní
Soupis objektů s DPH
Stavba: 1729 - Holé Vrchy, Výstavba kanalizace
Varianta: DPS - Dokumentace provedení stavby
| Odbytová cena: | 0
| OC+DPH: | 0
Objekt | Popis | OC | DPH | OC+DPH
Uznatelné náklady stavby |  | 0 | 0 | 0
01 | Vedlejší rozpočtové náklady | 0 | 0 | 0
SO 01 - A | Kanalizační stoky gravitační - Stoka A | 0 | 0 | 0
SO 01 - A1 | Kanalizační stoky gravitační - Stoka A1 | 0 | 0 | 0
SO 01 - A2 | Kanalizační stoky gravitační - Stoka A2 | 0 | 0 | 0
SO 01 - A3 | Kanalizační stoky gravitační - Stoka A3 | 0 | 0 | 0
SO 01 - A3-1 | Kanalizační stoky gravitační - Stoka A3-1 | 0 | 0 | 0
SO 01 - A4 | Kanalizační stoky gravitační - Stoka A4 | 0 | 0 | 0
SO 01 - A5 | Kanalizační stoky gravitační - Stoka A5 | 0 | 0 | 0
SO 01 - A5-1 | Kanalizační stoky gravitační - Stoka A5-1 | 0 | 0 | 0
SO 01 - A6 | Kanalizační stoky gravitační - Stoka A6 | 0 | 0 | 0
SO 01A | Kanalizační přivaděč | 0 | 0 | 0
SO 02 | Kanalizační stoka tlaková | 0 | 0 | 0
Neuznatelné náklady stavby |  | 0 | 0 | 0
01 | Vedlejší rozpočtové náklady | 0 | 0 | 0
SO 01 - A | Kanalizační stoky gravitační - Stoka A | 0 | 0 | 0
SO 01 - A1 | Kanalizační stoky gravitační - Stoka A1 | 0 | 0 | 0
SO 01A | Kanalizační přivaděč | 0 | 0 | 0
SO 03 | Kanalizační přípojky | 0 | 0 | 0
SO 04 | Přeložka vodovodního řadu | 0 | 0 | 0
SO 05 | Obnova vodovodu obce | 0 | 0 | 0

## Rekapitulace Uznatelné
Soupis objektů s DPH - Uznatelné náklady stavby
Stavba: 1729 - Holé Vrchy, Výstavba kanalizace
Varianta: DPS - Dokumentace provedení stavby
| Odbytová cena: | 0
| OC+DPH: | 0
Objekt | Popis | OC | DPH | OC+DPH
01 | Vedlejší rozpočtové náklady | 0 | 0 | 0
SO 01 - A | Kanalizační stoky gravitační - Stoka A | 0 | 0 | 0
SO 01 - A1 | Kanalizační stoky gravitační - Stoka A1 | 0 | 0 | 0
SO 01 - A2 | Kanalizační stoky gravitační - Stoka A2 | 0 | 0 | 0
SO 01 - A3 | Kanalizační stoky gravitační - Stoka A3 | 0 | 0 | 0
SO 01 - A3-1 | Kanalizační stoky gravitační - Stoka A3-1 | 0 | 0 | 0
SO 01 - A4 | Kanalizační stoky gravitační - Stoka A4 | 0 | 0 | 0
SO 01 - A5 | Kanalizační stoky gravitační - Stoka A5 | 0 | 0 | 0
SO 01 - A5-1 | Kanalizační stoky gravitační - Stoka A5-1 | 0 | 0 | 0
SO 01 - A6 | Kanalizační stoky gravitační - Stoka A6 | 0 | 0 | 0
SO 01A | Kanalizační přivaděč | 0 | 0 | 0
SO 02 | Kanalizační stoka tlaková | 0 | 0 | 0

## VRN Uznatelné
ASPE10 | [9 empty] | 1
|  |  |  | Příloha k formuláři pro ocenění nabídky |  |  |  |  | 0 | 3
S | Stavba: | 1729 |  | Holé Vrchy, Výstavba kanalizace |  |  | 01 | 0 | 0,00 | 1
O | Objekt: | 01 |  | Uznatelné náklady stavby |  |  |  |  | 15,00 | 1
O1 | Rozpočet: | 01 |  | Vedlejší rozpočtové náklady |  |  |  |  | 21,00 | 2
Typ | Poř. číslo | Kód položky | Varianta | Název položky | MJ | Množství | Cena
[7 empty] | Jednotková | Celkem
0 | 1 | 2 | 3 | 4 | 5 | 6 | 9 | 10
SD |  | 0 |  | Všeobecné konstrukce a práce |  |  |  | 0 | 0 |  | 0 | 0
P | 1 | 1.01 |  | Zařízení staveniště, provozní vlivy | KPL | 1 |  | 0 | 0 | 2
PP |  |  |  | Specifikace dle Technických podmínek
VV
P | 2 | 1.02 |  | Skládkovné | KPL | 1 |  | 0 | 0 | 2
PP |  |  |  | Specifikace dle Technických podmínek Včetně poplatků pokud nebyli uvedeny jinde
VV
P | 3 | 1.03 |  | Fotodokumentace | KPL | 1 |  | 0 | 0 | 2
PP |  |  |  | Specifikace dle Technických podmínek
VV
P | 4 | 1.04 |  | Publicita a propagace stavby | KPL | 1 |  | 0 | 0 | 2
PP |  |  |  | Specifikace dle Technických podmínek
VV
P | 5 | 1.05 |  | Realizační dokumentace stavby včetně projednání a kontroly na stavbě | KPL | 1 |  | 0 | 0 | 2
PP |  |  |  | Specifikace dle Technických podmínek
VV
P | 6 | 1.06 |  | Plán bezpečnosti a ochrany zdraví při práci (BOZP) | KPL | 1 |  | 0 | 0 | 2
PP |  |  |  | Specifikace dle Technických podmínek
VV
P | 7 | 1.07 |  | Záchranný archeologický dohled | KPL | 1 |  | 0 | 0 | 2
PP |  |  |  | Specifikace dle Technických podmínek
VV
P | 8 | 1.08 |  | Doklady požadované k předání a převzetí díla | KPL | 1 |  | 0 | 0 | 2
PP |  |  |  | Specifikace dle Technických podmínek
VV
P | 9 | 1.09 |  | Dokumentace skutečného provedení stavby a dokumentace geodetického zaměření stavby | KPL | 1 |  | 0 | 0 | 2
PP |  |  |  | Specifikace dle Technických podmínek
VV
P | 10 | 1.10 |  | Další doplňující průzkumy | KPL | 1 |  | 0 | 0 | 2
PP |  |  |  | Specifikace dle Technických podmínek
VV
P | 11 | 1.11 |  | Pasportizace stávajících objektů – inventarizační prohlídky | KPL | 1 |  | 0 | 0 | 2
PP |  |  |  | Specifikace dle Technických podmínek
VV
P | 12 | 1.12 |  | Vytyčení podzemních zařízení, rizika a zvláštní opatření | KPL | 1 |  | 0 | 0 | 2
PP |  |  |  | Specifikace dle Technických podmínek
VV
P | 13 | 1.13 |  | Zaškolení pracovníků provozovatele/objednatele | KPL | 1 |  | 0 | 0 | 2
PP |  |  |  | Specifikace dle Technických podmínek
VV
P | 14 | 1.14 |  | Vytyčení stavby, ochrana geodetických bodů před poškozením | KPL | 1 |  | 0 | 0 | 2
PP |  |  |  | Specifikace dle Technických podmínek
VV
P | 15 | 1.15 |  | Zajištění a osvětlení výkopů a překopů | KPL | 1 |  | 0 | 0 | 2
PP |  |  |  | Specifikace dle Technických podmínek
VV
P | 16 | 1.16 |  | Havarijní plán | KPL | 1 |  | 0 | 0 | 2
PP |  |  |  | Specifikace dle Technických podmínek
VV
P | 17 | 1.17 |  | Zvláštní požadavky na zhotovení | KPL | 1 |  | 0 | 0 | 2
PP |  |  |  | Specifikace dle Technických podmínek
VV
P | 18 | 1.18 |  | Zemní práce | KPL | 1 |  | 0 | 0 | 2
PP |  |  |  | Specifikace dle Technických podmínek
VV
P | 19 | 1.19 |  | Dopravně inženýrská opatření a dopravní značení DIO | KPL | 1 |  | 0 | 0 | 2
PP |  |  |  | Specifikace dle Technických podmínek
VV

## SO 01 - A - Uznatelné
ASPE10 | [9 empty] | 1
|  |  |  | Příloha k formuláři pro ocenění nabídky |  |  |  |  | 0 | 3
S | Stavba: | 1729 |  | Holé Vrchy, Výstavba kanalizace |  |  | SO 01 - A | 0 | 0,00 | 1
O | Objekt: | 01 |  | Uznatelné náklady stavby |  |  |  |  | 15,00 | 1
O1 | Objekt: | SO 01 |  | Kanalizační stoky gravitační |  |  |  |  | 21,00 | 2
O2 | Rozpočet: | SO 01 - A |  | Kanalizační stoky gravitační - Stoka A
Typ | Poř. číslo | Kód položky | Varianta | Název položky | MJ | Množství | Cena
[7 empty] | Jednotková | Celkem
0 | 1 | 2 | 3 | 4 | 5 | 6 | 9 | 10
SD |  | 1 |  | Zemní práce |  |  |  | 0 | 0 |  | 0 | 0
P | 1 | 113106121 |  | Rozebrání dlažeb nebo dílců komunikací pro pěší z betonových nebo kamenných dlaždic | M2 | 1.5 |  | 0 | 0 | 2
PP |  |  |  | Rozebrání, očistění, uložení dlažby během stavby a příprava pro následné znovupoložení Příloha: D.1.03, D.1.04, D.1.13
VV |  |  |  | 1,39*1,1=1,5 [A]
P | 2 | 113106123 |  | Rozebrání dlažeb nebo dílců komunikací pro pěší ze zámkových dlaždic | M2 | 1.4 |  | 0 | 0 | 2
PP |  |  |  | Rozebrání, očistění, uložení dlažby během stavby a příprava pro následné znovupoložení Příloha: D.1.03, D.1.04, D.1.13
VV |  |  |  | 1,31*1,1=1,4 [A]
P | 3 | 113107122 |  | Odstranění podkladu pl do 50 m2 z kameniva drceného tl 200 mm | M2 | 3 |  | 0 | 0 | 2
PP |  |  |  | Odstranění podkladu dlažby včetně naložení, tl. 190mm Příloha: D.1.03, D.1.04, D.1.13
VV |  |  |  | (1,39+1,31)*1,1=3,0 [A]
P | 4 | 113107212 |  | Odstranění podkladu pl přes 200 m2 z kameniva těženého tl 200 mm | M2 | 734.8 |  | 0 | 0 | 2
PP |  |  |  | Odstranění části konstrukce vozovky včetně naložení, tl. 150mm Příloha: C.4, D.1.13
VV |  |  |  | 667,98*1,1 komunikace III tř. =734,8 [A]
P | 5 | 113107223 |  | Odstranění podkladu pl přes 200 m2 z kameniva drceného tl 300 mm | M2 | 879.3 |  | 0 | 0 | 2
PP |  |  |  | Odstranění části konstrukce vozovky včetně naložení Příloha: C.4, D.1.13
VV |  |  |  | 667,98*1,1 komunikace III tř.+ 131,36*1,1 místní asfalt =879,3 [A]
P | 6 | 113107242 |  | Odstranění podkladu živičného tl 100 mm strojně pl přes 200 m2 | M2 | 879.3 |  | 0 | 0 | 2
PP |  |  |  | Odstranění části konstrukce vozovky. Silnice tř. III tl. 100mm, místní komunikace tl. 70mm, včetně naložení Příloha: C.4, D.1.13
VV |  |  |  | 667,98*1,1 komunikace III tř. + 131,36*1,1 místní asfalt =879,3 [A]
P | 7 | 113154232 |  | Frézování živičného krytu tl 40 mm pruh š 2 m pl do 1000 m2 bez překážek v trase | M2 | 192.4 |  | 0 | 0 | 2
PP |  |  |  | Odstranění části konstrukce vozovky včetně naložení Příloha: C.4, D.1.13
VV |  |  |  | (42,28*1,6 solo + 89,08*1,40 souběh) místní asfalt =192,4 [A]
P | 8 | 113154333 |  | Frézování živičného krytu tl 50 mm pruh š 2 m pl do 10000 m2 bez překážek v trase | M2 | 1245.7 |  | 0 | 0 | 2
PP |  |  |  | Odstranění části konstrukce vozovky včetně naložení Příloha: C.4, D.1.13
VV |  |  |  | (353,84*2,10 solo + 314,14*1,60 souběh) komunikace III tř. =1 245,7 [A]
P | 9 | 113201112 |  | Vytrhání obrub silničních ležatých | M | 4 |  | 0 | 0 | 2
PP |  |  |  | V místě křížení chodníku s kanalizací, 2m betonový, 2m kamenný (kamenný obrubníky očistit a připravit pro znovupoložení), včetně betonového lože Příloha: D.1.03, D.1.04
VV |  |  |  | 2+2=4,0 [A]
P | 10 | 113204111 |  | Vytrhání obrub záhonových | M | 4 |  | 0 | 0 | 2
PP |  |  |  | V místě křížení chodníku s kanalizací, včetně betonového lože Příloha: D.1.03, D.1.04
VV
P | 11 | 115101201 |  | Čerpání vody na dopravní výšku do 10 m průměrný přítok do 500 l/min | HOD | 90 |  | 0 | 0 | 2
PP |  |  |  | Podzemní voda, případně dešťová voda nateklá do výkopu
VV
P | 12 | 115101301 |  | Pohotovost čerpací soupravy pro dopravní výšku do 10 m přítok do 500 l/min | DEN | 90 |  | 0 | 0 | 2
PP |  |  |  | Podzemní voda, případně dešťová voda nateklá do výkopu
VV
P | 13 | 119001421 |  | Dočasné zajištění kabelů a kabelových tratí ze 3 volně ložených kabelů | M | 7.7 |  | 0 | 0 | 2
PP |  |  |  | Ochranna kabelů proti poškození odhalených ve výkopu Příloha: D.1.03, D.1.04, D.1.08
VV |  |  |  | 7*1,1=7,7 [A]
P | 14 | 120001101 |  | Příplatek za ztížení vykopávky v blízkosti podzemního vedení | M3 | 103 |  | 0 | 0 | 2
PP |  |  |  | Příloha: Tabulka výkazu výměr
VV
P | 15 | 121101101 |  | Sejmutí ornice s přemístěním na vzdálenost do 50 m | M3 | 85.8 |  | 0 | 0 | 2
PP |  |  |  | Sejmutí pásu šíře 10m a uložení podél pásu Příloha: D.1.03, D.1.04. D.1.13
VV |  |  |  | 42,88*0,2*10=85,8 [A]
P | 16 | 132201203 |  | Hloubení rýh š do 2000 mm v hornině tř. 3 objemu do 5000 m3 | M3 | 1967.3 |  | 0 | 0 | 2
PP |  |  |  | Rýha pro kanalizaci včetně rozšíření pro revizní šachty Příloha: Tabulka výkazu výměr
VV
P | 17 | 132201209 |  | Příplatek za lepivost k hloubení rýh š do 2000 mm v hornině tř. 3 | M3 | 1967.3 |  | 0 | 0 | 2
PP |  |  |  | Příloha: Tabulka výkazu výměr
VV
P | 18 | 132301101 |  | Hloubení rýh š do 600 mm v hornině tř. 4 objemu do 100 m3 | M3 | 27.7 |  | 0 | 0 | 2
PP |  |  |  | Rýha pro drenáž ve dně výkopu
VV |  |  |  | 442,5*0,25*0,25=27,7 [A]
P | 19 | 132301202 |  | Hloubení rýh š do 2000 mm v hornině tř. 4 objemu do 1000 m3 | M3 | 267.5 |  | 0 | 0 | 2
PP |  |  |  | Rýha pro kanalizaci včetně rozšíření pro revizní šachty Příloha: Tabulka výkazu výměr
VV
P | 20 | 132301209 |  | Příplatek za lepivost k hloubení rýh š do 2000 mm v hornině tř. 4 | M3 | 295.2 |  | 0 | 0 | 2
PP |  |  |  | Příloha: Tabulka výkazu výměr + položka 132301101
VV |  |  |  | 267,5+27,7=295,2 [A]
P | 21 | 151811131 |  | Osazení pažicího boxu hl výkopu do 4 m š do 1,2 m | M2 | 4596.6 |  | 0 | 0 | 2
PP |  |  |  | Pažení pro rýhu kanalizace včetně rozšíření pro revizní šachty Příloha: Tabulka výkazu výměr
VV
P | 22 | 151811231 |  | Odstranění pažicího boxu hl výkopu do 4 m š do 1,2 m | M2 | 4595.6 |  | 0 | 0 | 2
PP |  |  |  | Pažení pro rýhu kanalizace včetně rozšíření pro revizní šachty Příloha: Tabulka výkazu výměr
VV
P | 23 | 161101102 |  | Svislé přemístění výkopku z horniny tř. 1 až 4 hl výkopu do 4 m | M3 | 2262.4 |  | 0 | 0 | 2
PP |  |  |  | Výkopek z rýhy pro kanalizaci včetně rozšíření pro revizní šachty Příloha: Tabulka výkazu výměr
VV |  |  |  | 1967,25+267,47+27,7=2 262,4 [A]
P | 24 | 167101102 | 01 | Nakládání výkopku z hornin tř. 1 až 4 přes 100 m3 | M3 | 434.6 |  | 0 | 0 | 2
PP |  |  |  | Naložení výkopku na mezideponii před odvozem pro zpětný zásyp rýhy Příloha: Tabulka výkazu výměr
VV |  |  |  | 397,76+36,79=434,6 [A]
P | 25 | 167101102 | 02 | Nakládání výkopku z hornin tř. 1 až 4 přes 100 m3 | M3 | 1728 |  | 0 | 0 | 2
PP |  |  |  | Naložení výkopku na mezideponii před odvozem na trvalou skládku Příloha: Tabulka výkazu výměr
VV |  |  |  | (1967,3+167,5+27,7)-(397,76+36,79)=1 728,0 [A]
P | 26 | 171201201 | 01 | Uložení sypaniny na skládky | M3 | 2690.7 |  | 0 | 0 | 2
PP |  |  |  | Uložení výkopku a rozebranné konstrukce vozovky na mezideponii Příloha: Tabulka výkazu výměr
VV |  |  |  | 1967,3+167,5+27,7 výkopek + 0,57+110,22+263,79+7,70+62,29+83,59 konstrukce vozovky =2 690,7 [A]
P | 27 | 171201201 | 02 | Uložení sypaniny na skládky | M3 | 2256.1 |  | 0 | 0 | 2
PP |  |  |  | Uložení výkopku a rozebranné konstrukce vozovky na trvalou slkádku Příloha: Tabulka výkazu výměr
VV |  |  |  | (1967,3+167,5+27,7)-(397,76+36,79) výkopek + 0,57+110,22+263,79+7,70+62,29+83,59 konstrukce vozovky =2 256,1 [A]
P | 28 | 171201211 |  | Poplatek za uložení odpadu ze sypaniny na skládce (skládkovné) | T | 3456 |  | 0 | 0 | 2
PP |  |  |  | Přebytečný výkopek uložený na trvalou skládku
VV |  |  |  | 1728*2,0=3 456,0 [A]
P | 29 | 174101101 | 01 | Zásypání jam, šachet rýh nebo kolem objektů sypaninou se zhutněním | M3 | 397.8 |  | 0 | 0 | 2
PP |  |  |  | Zásyp rýh stávající zeminou z výkopu, hutněno po 150mm Příloha: Tabulka výkazu výměr
VV
P | 30 | 174101101 | 02 | Zásypání jam, šachet rýh nebo kolem objektů sypaninou se zhutněním | M3 | 941.5 |  | 0 | 0 | 2
PP |  |  |  | Zásyp rýh vyměněným materiálem, hutněno po 150mm Příloha: Tabulka výkazu výměr
VV
PN | 31 | 58344199 |  | štěrkodrť frakce 0-63 | T | 1741.8 |  | 0 | 0 | 2
PP |  |  |  | Štěrkodrť pro zásyp rýh vyměněným materiálem, hutněno po 150mm
VV |  |  |  | 941,5*1,85=1 741,8 [A]
P | 32 | 175101201 | 01 | Obsypání objektů bez prohození sypaniny z hornin tř. 1 až 4 uloženým do 30 m od kraje objektu | M3 | 36.8 |  | 0 | 0 | 2
PP |  |  |  | Obsypání šachet stávající zeminou z výkopu, hutněno po 150mm Příloha: Tabulka výkazu výměr
VV
P | 33 | 175101201 | 02 | Obsypání objektů bez prohození sypaniny z hornin tř. 1 až 4 uloženým do 30 m od kraje objektu | M3 | 124.7 |  | 0 | 0 | 2
PP |  |  |  | Obsypání šachet vyměněným materiálem, hutněno po 150mm Příloha: Tabulka výkazu výměr
VV
PN | 34 | 58344199 |  | štěrkodrť frakce 0-63 | T | 230.7 |  | 0 | 0 | 2
PP |  |  |  | Štěrkodrť pro obsyp šachet vyměněným materiálem, hutněno po 150mm
VV |  |  |  | 124,7*1,85=230,7 [A]
P | 35 | 175111101 | 01 | Obsypání potrubí ručně sypaninou bez prohození sítem, uloženou do 3 m | M3 | 476.2 |  | 0 | 0 | 2
PP |  |  |  | Obsyp potrubí Příloha: Tabulka výkazu výměr
VV
PN | 37 | 58337344 |  | štěrkopísek frakce 0-32 | T | 952.4 |  | 0 | 0 | 2
PP |  |  |  | Písek 0-40 pro obsyp potrubí
VV |  |  |  | 476,2*2=952,4 [A]
P | 36 | 175111101 | 02 | Obsypání potrubí ručně sypaninou bez prohození sítem, uloženou do 3 m | M3 | 24.2 |  | 0 | 0 | 2
PP |  |  |  | Obsyp drenážní trubky ve dně rýhy
VV |  |  |  | 442,5*0,25*0,25-3,14*0,05*0,05*442,5=24,2 [A]
PN | 38 | 58343930 |  | kamenivo drcené hrubé frakce 16-32 | T | 44.8 |  | 0 | 0 | 2
PP |  |  |  | Šterkodrť 16-32 pro obsyp drenážního potrubí
VV |  |  |  | 24,2*1,85=44,8 [A]
P | 39 | 181301103 |  | Rozprostření ornice tl vrstvy do 200 mm pl do 500 m2 v rovině nebo ve svahu do 1:5 | M2 | 428.8 |  | 0 | 0 | 2
PP |  |  |  | Rozprostření stávající ornice v pásu šíře 10m z uložení podél pásu, tl. 200mm Příloha: D.1.03, D.1.04. D.1.13
VV |  |  |  | 42,88*10=428,8 [A]
P | 40 | 181411121 |  | Založení lučního trávníku výsevem plochy do 1000 m2 v rovině a ve svahu do 1:5 | M2 | 428.8 |  | 0 | 0 | 2
PP |  |  |  | Obnova trávníku na rozprostřené ornici Příloha: D.1.03, D.1.04. D.1.13
VV |  |  |  | 42,88*10=428,8 [A]
PN | 41 | 00572472 |  | osivo směs travní krajinná-rovinná | KG | 4.3 |  | 0 | 0 | 2
PP |  |  |  | Travní semeno pro obnovu trávníku na rozprostřené ornici
VV |  |  |  | 428,8/100=4,3 [A]
P | 42 | 185804312 |  | Zalití rostlin vodou plocha přes 20 m2 | M3 | 5 |  | 0 | 0 | 2
PP |  |  |  | Obnova trávníku na rozprostřené ornici
VV
P | 116 | R.02-001 |  | Vodorovné přemístění výkopku z horniny tř. 1 až 4 | M3 | 2162.5 |  | 0 | 0 | 2
PP |  |  |  | Přemístění výkopku ze staveniště na mezideponii. Vzdálenost dle dodavatelem zvolené mezideponie. Příloha: Tabulka výkazu výměr
VV |  |  |  | 1967,3+167,5+27,7=2 162,5 [A]
P | 117 | R.02-002 |  | Vodorovné přemístění výkopku z horniny tř. 1 až 4 | M3 | 434.6 |  | 0 | 0 | 2
PP |  |  |  | Přemístění výkopku z mezideponie na stavenište. Vzdálenost dle dodavatelem zvolené mezideponie. Příloha: Tabulka výkazu výměr
VV |  |  |  | 397,76+36,79=434,6 [A]
P | 118 | R.02-003 |  | Vodorovné přemístění výkopku z horniny tř. 1 až 4 | M3 | 1728 |  | 0 | 0 | 2
PP |  |  |  | Přemístění výkopku z mezideponie na trvalou deponii. Vzdálenost dle dodavatelem zvolené mezideponie a deponie. Příloha: Tabulka výkazu výměr
VV |  |  |  | (1967,3+167,5+27,7)-(397,76+36,79)=1 728,0 [A]
P | 119 | R.02-004 |  | Vylepšení zeminy pro zásyp | M3 | 286.7 |  | 0 | 0 | 2
PP |  |  |  | Vylepšení stávající zeminy z výkopu rýhy pro opěteovné zasypání do rýhy Příloha: Tabulka výkazu výměr
VV
SD |  | 3 |  | Svislé konstrukce |  |  |  | 0 | 0 |  | 0 | 0
P | 43 | 359901111 |  | Vyčištění stok | M | 844.9 |  | 0 | 0 | 2
PP |  |  |  | Vyčištění potrubí před provedením kamerové prohlídky
VV
P | 44 | 359901211 |  | Monitoring stoky jakékoli výšky na nové kanalizaci | M | 844.9 |  | 0 | 0 | 2
PP |  |  |  | Prohlídka potrubí televizní kamerou, záznam prohlídky na nosičích DVD a vyhotovení závěrečného písemného protokolu dle TP VaK MB. Zajišťuje objednatel.
VV
SD |  | 4 |  | Vodorovné konstrukce |  |  |  | 0 | 0 |  | 0 | 0
P | 45 | 451571111 |  | Lože pod dlažby ze štěrkopísku vrstva tl do 100 mm | M2 | 3 |  | 0 | 0 | 2
PP |  |  |  | Provedení lože včetně materiálu, písek tl. 30mm Příloha: D.1.03, D.1.04, D.1.13
VV |  |  |  | 1,31*1,1 zámková dlažba + 1,39*1,1 beton. dlažba =3,0 [A]
P | 46 | 452311131 |  | Podkladní desky z betonu prostého tř. C 12/15 otevřený výkop | M3 | 25.4 |  | 0 | 0 | 2
PP |  |  |  | Podbetonování revizních šachet včetně materiálu Příloha: Tabulka výkazu výměr
VV
P | 47 | 452312131 |  | Sedlové lože z betonu prostého tř. C 12/15 otevřený výkop | M3 | 94.5 |  | 0 | 0 | 2
PP |  |  |  | Lože a sedlo pro potrubí včetně materiálu Příloha: Tabulka výkazu výměr
VV |  |  |  | 85,74 lože + 8,71 sedlo =94,5 [A]
SD |  | 5 |  | Komunikace |  |  |  | 0 | 0 |  | 0 | 0
P | 48 | 564251111 |  | Podklad nebo podsyp ze štěrkopísku ŠP tl 150 mm | M2 | 734.8 |  | 0 | 0 | 2
PP |  |  |  | Obnova části konstrukce komunikace III. třídy Příloha: C.4, D.1.13
VV |  |  |  | 667,98*1,1 komunikace III tř. =734,8 [A]
P | 49 | 564851112 |  | Podklad ze štěrkodrtě ŠD tl 160 mm | M2 | 3 |  | 0 | 0 | 2
PP |  |  |  | Obnova části konstrukce dlážděného chodníku, ŠD Příloha: D.1.03, D.1.04, D.1.13
VV |  |  |  | 1,31*1,1 zámková dlažba + 1,39*1,1 beton. dlažba =3,0 [A]
P | 50 | 564871116 |  | Podklad ze štěrkodrtě ŠD tl. 300 mm | M2 | 879.3 |  | 0 | 0 | 2
PP |  |  |  | Obnova části konstrukce komunikace III. třídy a místní komunikace, ŠD 0-63 Příloha: C.4, D.1.13
VV |  |  |  | 667,98*1,1 komunikace III tř.+ 131,36*1,1 místní asfalt =879,3 [A]
P | 51 | 573231111 |  | Postřik živičný spojovací ze silniční emulze v množství do 0,7 kg/m2 | M2 | 1442.3 |  | 0 | 0 | 2
PP |  |  |  | Obnova části konstrukce komunikace III. třídy a místní komunikace, PSE 0,30kg/m2 Příloha: C.4, D.1.13
VV |  |  |  | (353,84*2,10 solo + 314,14*1,60 souběh) komunikace III tř. + (42,28*1,7 solo + 89,08*1,40 souběh) místní asfalt =1 442,3 [A]
P | 52 | 577134111 |  | Asfaltový beton vrstva obrusná ACO 11 (ABS) tř. I tl 40 mm š do 3 m z nemodifikovaného asfaltu | M2 | 196.6 |  | 0 | 0 | 2
PP |  |  |  | Obnova části konstrukce místní komunikace, ACO 11S 50/70 Příloha: C.4, D.1.13
VV |  |  |  | (42,28*1,7 solo + 89,08*1,40 souběh) místní asfalt =196,6 [A]
P | 53 | 577144111 |  | Asfaltový beton vrstva obrusná ACO 11 (ABS) tř. I tl 50 mm š do 3 m z nemodifikovaného asfaltu | M2 | 1245.7 |  | 0 | 0 | 2
PP |  |  |  | Obnova části konstrukce komunikace III. třídy, ACO 11S 50/70 Příloha: C.4, D.1.13
VV |  |  |  | (353,84*2,10 solo + 314,14*1,60 souběh) komunikace III tř. =1 245,7 [A]
P | 54 | 577145112 |  | Asfaltový beton vrstva ložní ACL 16 (ABH) tl 50 mm š do 3 m z nemodifikovaného asfaltu | M2 | 1469.6 |  | 0 | 0 | 2
PP |  |  |  | Obnova části konstrukce komunikace III. třídy, ACL 16S 50/70 Příloha: C.4, D.1.13
VV |  |  |  | 2*(667,98*1,1) komunikace III tř. =1 469,6 [A]
P | 55 | 577166111 |  | Asfaltový beton vrstva ložní ACL 22 (ABVH) tl 70 mm š do 3 m z nemodifikovaného asfaltu | M2 | 144.5 |  | 0 | 0 | 2
PP |  |  |  | Obnova části konstrukce místní komunikace, ACL 22+ 50/70 Příloha: C.4, D.1.13
VV |  |  |  | 131,36*1,1 místní asfalt =144,5 [A]
P | 56 | 596211110 |  | Kladení zámkové dlažby komunikací pro pěší tl 60 mm skupiny pl do 50 m2 | M2 | 1.4 |  | 0 | 0 | 2
PP |  |  |  | Obnova části konstrukce dlážděného chodníku, použita stávající rozebraná dlažba, 10% náhrada novou Příloha: D.1.03, D.1.04, D.1.13
VV |  |  |  | 1,31*1,1=1,4 [A]
PN | 57 | 59245212 |  | dlažba zámková profilová základní 19,6x16,1x6 cm přírodní | M2 | 0.1 |  | 0 | 0 | 2
PP |  |  |  | 10% obnovy stávající dlažby novou
VV |  |  |  | 1,4*0,1=0,1 [A]
P | 58 | 596811220 |  | Kladení betonové dlažby komunikací pro pěší do lože z kameniva vel do 0,25 m2 plochy do 50 m2 | M2 | 1.5 |  | 0 | 0 | 2
PP |  |  |  | Obnova části konstrukce dlážděného chodníku, použita stávající rozebraná dlažba, 10% náhrada novou Příloha: D.1.03, D.1.04, D.1.13
VV |  |  |  | 1,39*1,1=1,5 [A]
PN | 59 | 59245620 |  | dlažba desková betonová 50x50x6cm přírodní | M2 | 0.2 |  | 0 | 0 | 2
PP |  |  |  | 10% obnovy stávající dlažby novou
VV |  |  |  | 1,5*0,1=0,2 [A]
SD |  | 7 |  | Přidružená stavební výroba |  |  |  | 0 | 0 |  | 0 | 0
P | 60 | 721290113 |  | Zkouška těsnosti potrubí kanalizace vodou do DN 300 | M | 808.9 |  | 0 | 0 | 2
PP |  |  |  | Potrubí DN250, včetně potřebného zaslepení potrubí a přípojek
VV |  |  |  | 844,92-30*1,2(šachty)=808,9 [A]
SD |  | 8 |  | Potrubí |  |  |  | 0 | 0 |  | 0 | 0
P | 61 | 831362121 |  | Montáž potrubí z trub kameninových hrdlových s integrovaným těsněním výkop sklon do 20 % DN 250 | M | 786.6 |  | 0 | 0 | 2
PP |  |  |  | Montáž potrubí pro kanalizační stoku Příloha: Tabulka výkazu výměr
VV
PN | 62 | 59710702 |  | trouba kameninová glazovaná pouze uvnitř DN 250mm L2,50m spojovací systém C Třida 160 | M | 786.6 |  | 0 | 0 | 2
PP |  |  |  | Potrubí pro kanalizační stoku
VV
P | 63 | 837361221 |  | Montáž kameninových tvarovek odbočných s integrovaným těsněním otevřený výkop DN 250 | KUS | 24 |  | 0 | 0 | 2
PP |  |  |  | Montáž odboček 90° KT DN250/150 tř.160 na kanalizační stoce Příloha: Tabulka výkazu výměr
VV
PN | 64 | 59711760 |  | odbočka kameninová glazovaná jednoduchá kolmá DN 250/150 L50cm spojovací systém C/F tř.160/- | KUS | 24 |  | 0 | 0 | 2
PP |  |  |  | Odbočky 90° KT DN250/150 tř.160 pro kanalizační stoku
VV
P | 65 | 837362221 |  | Montáž kameninových tvarovek jednoosých s integrovaným těsněním otevřený výkop DN 250 | KUS | 60 |  | 0 | 0 | 2
PP |  |  |  | Montáž GZ + GA kusů KT DN250 tř.160 na kanalizační stoce Příloha: Tabulka výkazu výměr
VV |  |  |  | 30+30=60,0 [A]
PN | 66 | 59710846 |  | trouba kameninová glazovaná zkrácená DN 250mm L60(75)cm třída 160 spojovací systém C | KUS | 30 |  | 0 | 0 | 2
PP |  |  |  | GZ kusy KT DN250 tř.160 pro kanalizační stoku
VV
PN | 67 | 59710876 |  | trouba kameninová glazovaná zkrácená bez hrdla DN 250mm L 60(75)cm třída 160 spojovací systém C | KUS | 30 |  | 0 | 0 | 2
PP |  |  |  | GA kusy KT DN250 tř.160 pro kanalizační stoku
VV
P | 68 | 871218114 | X | Kladení drenážního potrubí z flexibilního PVC průměru do 100 mm | M | 422.5 |  | 0 | 0 | 2
PP |  |  |  | Montáž drenážního potrubí do výkopové rýhy
VV |  |  |  | 844,92/2=422,5 [A]
PN | 69 | 28611223 |  | trubka PVC drenážní flexibilní D 100mm | M | 422.5 |  | 0 | 0 | 2
PP |  |  |  | Drenážní potrubí
VV
P | 70 | 894411121 |  | Zřízení šachet kanalizačních z betonových dílců na potrubí DN nad 200 do 300 dno beton tř. C 25/30 | KUS | 30 |  | 0 | 0 | 2
PP |  |  |  | Montáž revizních šachet na kanalizační stoce Příloha: D.1.14
VV
PN | 71 | 59224063 |  | dno betonové šachtové kulaté DN 1000 x 1000, 100 x 115 x 15 cm | KUS | 1 |  | 0 | 0 | 2
PP |  |  |  | Dno pro revizní šachty Excelent 100/100, včetně čedičového obkladu a stupadel
VV
PN | 72 | 59224064 |  | dno betonové šachtové kulaté DN 1000 x 500, 100 x 65 x 15 cm | KUS | 26 |  | 0 | 0 | 2
PP |  |  |  | Dno pro revizní šachty Excelent 100/50, včetně čedičového obkladu a stupadel
VV
PN | 73 | 59224160 |  | skruž kanalizační s ocelovými stupadly 100 x 25 x 12 cm | KUS | 21 |  | 0 | 0 | 2
PP |  |  |  | Skruže pro revizní šachty, včetně stupadel
VV
PN | 74 | 59224161 |  | skruž kanalizační s ocelovými stupadly 100 x 50 x 12 cm | KUS | 22 |  | 0 | 0 | 2
PP |  |  |  | Skruže pro revizní šachty, včetně stupadel
VV
PN | 75 | 59224162 |  | skruž kanalizační s ocelovými stupadly 100 x 100 x 12 cm | KUS | 10 |  | 0 | 0 | 2
PP |  |  |  | Skruže pro revizní šachty, včetně stupadel
VV
PN | 76 | 59224176 |  | prstenec šachtový vyrovnávací betonový 625x120x80mm | KUS | 3 |  | 0 | 0 | 2
PP |  |  |  | Vyrovnávací prstenec pro revizní šachty
VV
PN | 77 | 59224184 |  | prstenec šachtový vyrovnávací betonový 625x120x40mm | KUS | 2 |  | 0 | 0 | 2
PP |  |  |  | Vyrovnávací prstenec pro revizní šachty
VV
PN | 78 | 59224185 |  | prstenec šachtový vyrovnávací betonový 625x120x60mm | KUS | 4 |  | 0 | 0 | 2
PP |  |  |  | Vyrovnávací prstenec pro revizní šachty
VV
PN | 79 | 59224187 |  | prstenec šachtový vyrovnávací betonový 625x120x100mm | KUS | 7 |  | 0 | 0 | 2
PP |  |  |  | Vyrovnávací prstenec pro revizní šachty
VV
PN | 80 | 59224188 |  | prstenec šachtový vyrovnávací betonový 625x120x120mm | KUS | 5 |  | 0 | 0 | 2
PP |  |  |  | Vyrovnávací prstenec pro revizní šachty
VV
PN | 81 | 59224312 |  | kónus šachetní betonový kapsové plastové stupadlo 100x62,5x58 cm | KUS | 27 |  | 0 | 0 | 2
PP |  |  |  | Konus pro revizní šachty, včetně stupadel
VV
PN | 82 | 59224348 |  | těsnění elastomerové pro spojení šachetních dílů DN 1000 | KUS | 80 |  | 0 | 0 | 2
PP |  |  |  | Těsnění pro revizní šachty
VV
P | 83 | 894812614 | X | Vyříznutí a utěsnění otvoru ve stěně šachty DN 250 | KUS | 3 |  | 0 | 0 | 2
PP |  |  |  | Horní prostup pro spadiště vyvrtaný jádrovým vývrtem na stavbě. Mezikruží vyplněno vysocerozpínavou maltou odolnou agresivnímu prostředí viz. TP VaK MB. Příloha: D.1.14
VV
P | 84 | 896211112 |  | Spadiště kanalizační z betonu kruhové jednoduché dno beton tř. C 25/30 horní potrubí DN 250 nebo 300 | KUS | 3 |  | 0 | 0 | 2
PP |  |  |  | Montáž revizní spadišťních šachet na kanalizační stoce. Spadištěm napojeny stoky A2, A3 a A6. Konstrukce spadiště součástí rozpočtu jednotlivých stok. Příloha: D.1.14
VV
PN | 85 | 59224064 |  | dno betonové šachtové kulaté DN 1000 x 500, 100 x 65 x 15 cm | KUS | 3 |  | 0 | 0 | 2
PP |  |  |  | Dno pro revizní šachty Excelent 100/50, včetně čedičového obkladu a stupadel
VV
PN | 86 | 59224160 |  | skruž kanalizační s ocelovými stupadly 100 x 25 x 12 cm | KUS | 3 |  | 0 | 0 | 2
PP |  |  |  | Skruže pro revizní šachty, včetně stupadel
VV
PN | 87 | 59224161 | 01 | skruž kanalizační s ocelovými stupadly 100 x 50 x 12 cm | KUS | 3 |  | 0 | 0 | 2
PP |  |  |  | Skruže pro revizní šachty, včetně stupadel
VV
PN | 88 | 59224161 | 02 | skruž kanalizační s ocelovými stupadly 100 x 50 x 12 cm | KUS | 1 |  | 0 | 0 | 2
PP |  |  |  | Skruže pro revizní šachty, včetně čedičového obkladu a stupadel
VV
PN | 89 | 59224162 | 02 | skruž kanalizační s ocelovými stupadly 100 x 100 x 12 cm | KUS | 3 |  | 0 | 0 | 2
PP |  |  |  | Skruže pro revizní šachty, včetně čedičového obkladu a stupadel
VV
PN | 90 | 59224187 |  | prstenec šachtový vyrovnávací betonový 625x120x100mm | KUS | 3 |  | 0 | 0 | 2
PP |  |  |  | Vyrovnávací prstenec pro revizní šachty
VV
PN | 91 | 59224312 |  | kónus šachetní betonový kapsové plastové stupadlo 100x62,5x58 cm | KUS | 3 |  | 0 | 0 | 2
PP |  |  |  | Konus pro revizní šachty, včetně stupadel
VV
PN | 92 | 59224348 |  | těsnění elastomerové pro spojení šachetních dílů DN 1000 | KUS | 13 |  | 0 | 0 | 2
PP |  |  |  | Těsnění pro revizní šachty
VV
P | 93 | 899311111 |  | Osazení poklopů s rámem hmotnosti do 50 kg | KUS | 30 |  | 0 | 0 | 2
PP |  |  |  | Provizorní zakrytí šachet v průběhu výstavby (montáž, zápůjčka a demontáž) Příloha: D.1.14
VV
P | 94 | 899311112 |  | Osazení poklopů s rámem hmotnosti nad 50 do 100 kg | KUS | 1 |  | 0 | 0 | 2
PP |  |  |  | Osazení poklopů na revizní šachty Příloha: D.1.14
VV
PN | 95 | 28661932 |  | poklop šachtový litinový dno DN 600 pro třídu zatížení A15 | KUS | 1 |  | 0 | 0 | 2
PP |  |  |  | Poklop revizní šachty mimo komunikaci A15 Begu-Park
VV
P | 96 | 899311113 |  | Osazení poklopů s rámem hmotnosti nad 100 do 150 kg | KUS | 29 |  | 0 | 0 | 2
PP |  |  |  | Osazení poklopů na revizní šachty Příloha: D.1.14
VV |  |  |  | 28+1=29,0 [A]
PN | 97 | 55241402 |  | poklop šachtový s rámem DN600 třída D 400, bez odvětrání | KUS | 28 |  | 0 | 0 | 2
PP |  |  |  | Samonivelační poklop revizní šachty v komunikaci s pantem a bez ventilace, DN600 zatížení D400, v asfaltu
VV
PN | 98 | 55241406 |  | poklop šachtový s rámem DN600 třída D 400, s odvětráním | KUS | 1 |  | 0 | 0 | 2
PP |  |  |  | Samonivelační poklop revizní šachty v komunikaci s pantem a s ventilací, DN600 zatížení D400, v asfaltu
VV
P | 99 | 899722113 |  | Krytí potrubí z plastů výstražnou fólií z PVC 34cm | M | 808.9 |  | 0 | 0 | 2
PP |  |  |  | Varovná páska hnědé barvy, šíře 30cm, s nápisem: POZOR KANALIZACE Kompletní dodávka + montáž
VV |  |  |  | 844,92-30*1,2(šachty)=808,9 [A]
SD |  | 9 |  | Ostatní konstrukce a práce |  |  |  | 0 | 0 |  | 0 | 0
P | 100 | 916231213 |  | Osazení chodníkového obrubníku betonového stojatého s boční opěrou do lože z betonu prostého | M | 2 |  | 0 | 0 | 2
PP |  |  |  | Obnova betonových silničních obrubníku Příloha: D.1.03, D.1.04
VV
PN | 101 | 58932310 |  | beton C 12/15 kamenivo frakce 0/8 | M3 | 0.2 |  | 0 | 0 | 2
PP |  |  |  | Betonové lože a opěra obrubníku
VV
PN | 102 | 59217031 |  | obrubník betonový silniční 100 x 15 x 25 cm | M | 2 |  | 0 | 0 | 2
PP |  |  |  | Betonový silniční obrubník
VV
P | 103 | 916241213 |  | Osazení chodníkového obrubníku kamenného stojatého s boční opěrou do lože z betonu prostého | M | 2 |  | 0 | 0 | 2
PP |  |  |  | Stávající demontovaný a očištěný kamenný obrubník Příloha: D.1.03, D.1.04
VV
PN | 104 | 58932310 |  | beton C 12/15 kamenivo frakce 0/8 | M3 | 0.2 |  | 0 | 0 | 2
PP |  |  |  | Betonové lože a opěra obrubníku
VV
P | 105 | 916331112 |  | Osazení zahradního obrubníku betonového do lože z betonu s boční opěrou | M | 4 |  | 0 | 0 | 2
PP |  |  |  | Obnova betonových zahradních obrubníků Příloha: D.1.03, D.1.04
VV
PN | 106 | 58932310 |  | beton C 12/15 kamenivo frakce 0/8 | M3 | 0.2 |  | 0 | 0 | 2
PP |  |  |  | Betonové lože a opěra obrubníku
VV
PN | 107 | 59217002 |  | obrubník betonový zahradní šedý 100 x 5 x 20 cm | M | 4 |  | 0 | 0 | 2
PP |  |  |  | Betonový zahradní obrubník
VV
P | 108 | 919735111 |  | Řezání stávajícího živičného krytu hl do 50 mm | M | 143.6 |  | 0 | 0 | 2
PP |  |  |  | Zaříznutí konstrukce místní komunikace pro frézování Příloha: C.4
VV |  |  |  | 1,17+19,05+20,33+3,39+33,53+1,20+28,79+5,64+0,34+5,44+9,55+15,18=143,6 [A]
P | 109 | 919735113 |  | Řezání stávajícího živičného krytu hl do 150 mm | M | 1194.5 |  | 0 | 0 | 2
PP |  |  |  | Řezání konstrukce komunikace III. třídy a místní komunikace pro výkop rýhy Příloha: C.4
VV |  |  |  | (353,84*2+313,14) komunikce tř. III +(42,28*2+89,08) místní safalt=1 194,5 [A]
P | 110 | 928621012 |  | Zálivka asfaltová mezi novým a starým asfalt. povrchem | M | 143.6 |  | 0 | 0 | 2
PP |  |  |  | Zálivka spáry mezi novou a stávající konstrukcí místní komunikace Příloha: C.4
VV |  |  |  | 1,17+19,05+20,33+3,39+33,53+1,20+28,79+5,64+0,34+5,44+9,55+15,18=143,6 [A]
P | 111 | 997002611 |  | Nakládání suti a vybouraných hmot | T | 982.3 |  | 0 | 0 | 2
PP |  |  |  | Naložení suti na mezideponii před odvozem na trvalou skládku
VV
P | 112 | 997221815 |  | Poplatek za uložení na skládce (skládkovné) stavebního odpadu betonového kód odpadu 170 101 | T | 1.4 |  | 0 | 0 | 2
PP |  |  |  | Betonová dlažba, betonové obrubníky
VV |  |  |  | 0,03825+0,0364+1,16+0,16=1,4 [A]
P | 113 | 997223845 |  | Poplatek za uložení na skládce (skládkovné) odpadu asfaltového bez dehtu kód odpadu 170 302 | T | 372.7 |  | 0 | 0 | 2
PP |  |  |  | Asfaltový povrch z komunikacích
VV |  |  |  | 19,8172+159,4496+193,446=372,7 [A]
P | 114 | 997223855 |  | Poplatek za uložení na skládce (skládkovné) zeminy a kameniva kód odpadu 170 504 | T | 608.2 |  | 0 | 0 | 2
PP |  |  |  | Štěrková konstrukce vozovek a chodníků
VV |  |  |  | 0,87+220,44+386,892=608,2 [A]
P | 115 | 998275101 |  | Přesun hmot pro trubní vedení z trub kameninových otevřený výkop | T | 205.3379 |  | 0 | 0 | 2
PP
VV
P | 120 | R.09.001 |  | Vodorovná doprava suti a vybouraných hmot po suchu | T | 982.3094 |  | 0 | 0 | 2
PP |  |  |  | Přemístění suti ze staveniště na mezideponii. Vzdálenost dle dodavatelem zvolené mezideponie.
VV
P | 121 | R.09-002 |  | Vodorovná doprava suti a vybouraných hmot po suchu | T | 982.3 |  | 0 | 0 | 2
PP |  |  |  | Přemístění suti z mezideponie na trvalou skládku. Vzdálenost dle dodavatelem zvolené mezideponie a deponie.
VV

## SO 01 - A1 - Uznatelné
ASPE10 | [9 empty] | 1
|  |  |  | Příloha k formuláři pro ocenění nabídky |  |  |  |  | 0 | 3
S | Stavba: | 1729 |  | Holé Vrchy, Výstavba kanalizace |  |  | SO 01 - A1 | 0 | 0,00 | 1
O | Objekt: | 01 |  | Uznatelné náklady stavby |  |  |  |  | 15,00 | 1
O1 | Objekt: | SO 01 |  | Kanalizační stoky gravitační |  |  |  |  | 21,00 | 2
O2 | Rozpočet: | SO 01 - A1 |  | Kanalizační stoky gravitační - Stoka A1
Typ | Poř. číslo | Kód položky | Varianta | Název položky | MJ | Množství | Cena
[7 empty] | Jednotková | Celkem
0 | 1 | 2 | 3 | 4 | 5 | 6 | 9 | 10
SD |  | 1 |  | Zemní práce |  |  |  | 0 | 0 |  | 0 | 0
P | 1 | 113106241 |  | Rozebrání vozovek ze silničních dílců | M2 | 23.5 |  | 0 | 0 | 2
PP |  |  |  | Rozebrání, očistění, uložení panelů během stavby a příprava pro následné znovupoložení Příloha: C.4
VV |  |  |  | 11,19*2,10=23,5 [A]
P | 2 | 113107112 |  | Odstranění podkladu pl do 50 m2 z kameniva těženého tl 200 mm | M2 | 2.2 |  | 0 | 0 | 2
PP |  |  |  | Odstranění části konstrukce vozovky včetně naložení, tl. 150mm Příloha: C.4, D.1.13
VV |  |  |  | 2,00*1,1 komunikace III tř. =2,2 [A]
P | 3 | 113107122 |  | Odstranění podkladu pl do 50 m2 z kameniva drceného tl 200 mm | M2 | 23.5 |  | 0 | 0 | 2
PP |  |  |  | Odstranění podkladu silničních panelů včetně naložení Příloha: C.4
VV |  |  |  | 11,19*2,10=23,5 [A]
P | 4 | 113107123 |  | Odstranění podkladu pl do 50 m2 z kameniva drceného tl 300 mm | M2 | 4.5 |  | 0 | 0 | 2
PP |  |  |  | Odstranění části konstrukce nezpevněné vozovky včetně naložení, tl. 250mm Příloha: C.4
VV |  |  |  | 4,12*1,1 nezpevněná cesta =4,5 [A]
P | 5 | 113107223 |  | Odstranění podkladu pl přes 200 m2 z kameniva drceného tl 300 mm | M2 | 259.1 |  | 0 | 0 | 2
PP |  |  |  | Odstranění části konstrukce vozovky včetně naložení Příloha: C.4, D.1.13
VV |  |  |  | 2,00*1,1 komunikace III tř.+ 233,50*1,1 místní asfalt =259,1 [A]
P | 6 | 113107242 |  | Odstranění podkladu živičného tl 100 mm strojně pl přes 200 m2 | M2 | 259.1 |  | 0 | 0 | 2
PP |  |  |  | Odstranění části konstrukce vozovky. Silnice tř. III tl. 100mm, místní komunikace tl. 70mm, včetně naložení Příloha: C.4, D.1.13
VV |  |  |  | 2,00*1,1 komunikace III tř. + 233,50*1,1 místní asfalt =259,1 [A]
P | 7 | 113154232 |  | Frézování živičného krytu tl 40 mm pruh š 2 m pl do 1000 m2 bez překážek v trase | M2 | 350.8 |  | 0 | 0 | 2
PP |  |  |  | Odstranění části konstrukce vozovky včetně naložení Příloha: C.4, D.1.13
VV |  |  |  | (79,77*1,7 solo + 153,73*1,40 souběh) místní asfalt =350,8 [A]
P | 8 | 113154233 |  | Frézování živičného krytu tl 50 mm pruh š 2 m pl do 1000 m2 bez překážek v trase | M2 | 4.2 |  | 0 | 0 | 2
PP |  |  |  | Odstranění části konstrukce vozovky včetně naložení Příloha: C.4, D.1.13
VV |  |  |  | 2,00*2,10 komunikace III tř. =4,2 [A]
P | 9 | 115101201 |  | Čerpání vody na dopravní výšku do 10 m průměrný přítok do 500 l/min | HOD | 40 |  | 0 | 0 | 2
PP |  |  |  | Podzemní voda, případně dešťová voda nateklá do výkopu
VV
P | 10 | 115101301 |  | Pohotovost čerpací soupravy pro dopravní výšku do 10 m přítok do 500 l/min | DEN | 40 |  | 0 | 0 | 2
PP |  |  |  | Podzemní voda, případně dešťová voda nateklá do výkopu
VV
P | 11 | 120001101 |  | Příplatek za ztížení vykopávky v blízkosti podzemního vedení | M3 | 24.7 |  | 0 | 0 | 2
PP |  |  |  | Příloha: Tabulka výkazu výměr
VV
P | 12 | 121101101 |  | Sejmutí ornice s přemístěním na vzdálenost do 50 m | M3 | 129.4 |  | 0 | 0 | 2
PP |  |  |  | Sejmutí pásu šíře 10m a uložení podél pásu Příloha: D.1.05, D.1.13
VV |  |  |  | 64,70*0,2*10=129,4 [A]
P | 13 | 132201202 |  | Hloubení rýh š do 2000 mm v hornině tř. 3 objemu do 1000 m3 | M3 | 801.4 |  | 0 | 0 | 2
PP |  |  |  | Rýha pro kanalizaci včetně rozšíření pro revizní šachty Příloha: Tabulka výkazu výměr
VV
P | 14 | 132201209 |  | Příplatek za lepivost k hloubení rýh š do 2000 mm v hornině tř. 3 | M3 | 801.4 |  | 0 | 0 | 2
PP |  |  |  | Příloha: Tabulka výkazu výměr
VV
P | 15 | 132301101 |  | Hloubení rýh š do 600 mm v hornině tř. 4 objemu do 100 m3 | M3 | 9.9 |  | 0 | 0 | 2
PP |  |  |  | Rýha pro drenáž ve dně výkopu
VV |  |  |  | (315,51/2)*0,25*0,25=9,9 [A]
P | 16 | 132301201 |  | Hloubení rýh š do 2000 mm v hornině tř. 4 objemu do 100 m3 | M3 | 44.3 |  | 0 | 0 | 2
PP |  |  |  | Rýha pro kanalizaci včetně rozšíření pro revizní šachty Příloha: Tabulka výkazu výměr
VV
P | 17 | 132301209 |  | Příplatek za lepivost k hloubení rýh š do 2000 mm v hornině tř. 4 | M3 | 54.2 |  | 0 | 0 | 2
PP |  |  |  | Příloha: Tabulka výkazu výměr + položka 132301101
VV |  |  |  | 9,9+44,34=54,2 [A]
P | 18 | 151811131 |  | Osazení pažicího boxu hl výkopu do 4 m š do 1,2 m | M2 | 1599.4 |  | 0 | 0 | 2
PP |  |  |  | Pažení pro rýhu kanalizace včetně rozšíření pro revizní šachty Příloha: Tabulka výkazu výměr
VV
P | 19 | 151811231 |  | Odstranění pažicího boxu hl výkopu do 4 m š do 1,2 m | M2 | 1599.4 |  | 0 | 0 | 2
PP |  |  |  | Pažení pro rýhu kanalizace včetně rozšíření pro revizní šachty Příloha: Tabulka výkazu výměr
VV
P | 20 | 161101102 |  | Svislé přemístění výkopku z horniny tř. 1 až 4 hl výkopu do 4 m | M3 | 855.6 |  | 0 | 0 | 2
PP |  |  |  | Výkopek z rýhy pro kanalizaci včetně rozšíření pro revizní šachty Příloha: Tabulka výkazu výměr
VV |  |  |  | 801,37+9,9+44,34=855,6 [A]
P | 21 | 167101102 | 01 | Nakládání výkopku z hornin tř. 1 až 4 přes 100 m3 | M3 | 563.1 |  | 0 | 0 | 2
PP |  |  |  | Naložení výkopku na mezideponii před odvozem pro zpětný zásyp rýhy Příloha: Tabulka výkazu výměr
VV |  |  |  | 493,75+69,37=563,1 [A]
P | 22 | 167101102 | 02 | Nakládání výkopku z hornin tř. 1 až 4 přes 100 m3 | M3 | 292.5 |  | 0 | 0 | 2
PP |  |  |  | Naložení výkopku na mezideponii před odvozem na trvalou skládku Příloha: Tabulka výkazu výměr
VV |  |  |  | (801,37+9,9+44,34)-(493,75+69,37)=292,5 [A]
P | 23 | 171201201 | 01 | Uložení sypaniny na skládky | M3 | 971.9 |  | 0 | 0 | 2
PP |  |  |  | Uložení výkopku a rozebranné konstrukce vozovky na mezideponii Příloha: Tabulka výkazu výměr
VV |  |  |  | 801,37+9,9+44,34 výkopek + 0,33+4,7+1,13+77,73+14,03+0,21+18,20 konstrukce vozovky =971,9 [A]
P | 24 | 171201201 | 02 | Uložení sypaniny na skládky | M3 | 408.8 |  | 0 | 0 | 2
PP |  |  |  | Uložení výkopku a rozebranné konstrukce vozovky na trvalou slkádku Příloha: Tabulka výkazu výměr
VV |  |  |  | (801,37+9,9+44,34)-(493,75+69,37) výkopek + 0,33+4,7+1,13+77,73+14,03+0,21+18,20 konstrukce vozovky =408,8 [A]
P | 25 | 171201211 |  | Poplatek za uložení odpadu ze sypaniny na skládce (skládkovné) | T | 585 |  | 0 | 0 | 2
PP |  |  |  | Přebytečný výkopek uložený na trvalou skládku
VV |  |  |  | 292,5*2,0=585,0 [A]
P | 26 | 174101101 | 01 | Zásypání jam, šachet rýh nebo kolem objektů sypaninou se zhutněním | M3 | 493.8 |  | 0 | 0 | 2
PP |  |  |  | Zásyp rýh stávající zeminou z výkopu, hutněno po 150mm Příloha: Tabulka výkazu výměr
VV
P | 27 | 174101101 | 02 | Zásypání jam, šachet rýh nebo kolem objektů sypaninou se zhutněním | M3 | 1.4 |  | 0 | 0 | 2
PP |  |  |  | Zásyp rýh vyměněným materiálem, hutněno po 150mm Příloha: Tabulka výkazu výměr
VV
PN | 28 | 58344199 |  | štěrkodrť frakce 0-63 | T | 2.6 |  | 0 | 0 | 2
PP |  |  |  | Štěrkodrť pro zásyp rýh vyměněným materiálem, hutněno po 150mm
VV |  |  |  | 1,4*1,85=2,6 [A]
P | 29 | 175101201 | 01 | Obsypání objektů bez prohození sypaniny z hornin tř. 1 až 4 uloženým do 30 m od kraje objektu | M3 | 69.4 |  | 0 | 0 | 2
PP |  |  |  | Obsypání šachet stávající zeminou z výkopu, hutněno po 150mm Příloha: Tabulka výkazu výměr
VV
P | 30 | 175101201 | 02 | Obsypání objektů bez prohození sypaniny z hornin tř. 1 až 4 uloženým do 30 m od kraje objektu | M3 | 5.7 |  | 0 | 0 | 2
PP |  |  |  | Obsypání šachet vyměněným materiálem, hutněno po 150mm Příloha: Tabulka výkazu výměr
VV
PN | 31 | 58344199 |  | štěrkodrť frakce 0-63 | T | 10.5 |  | 0 | 0 | 2
PP |  |  |  | Štěrkodrť pro obsyp šachet vyměněným materiálem, hutněno po 150mm
VV |  |  |  | 5,68*1,85=10,5 [A]
P | 32 | 175111101 | 01 | Obsypání potrubí ručně sypaninou bez prohození sítem, uloženou do 3 m | M3 | 175 |  | 0 | 0 | 2
PP |  |  |  | Obsyp potrubí Příloha: Tabulka výkazu výměr
VV
PN | 34 | 58337344 |  | štěrkopísek frakce 0-32 | T | 350.1 |  | 0 | 0 | 2
PP |  |  |  | Písek 0-40 pro obsyp potrubí
VV |  |  |  | 175,04*2=350,1 [A]
P | 33 | 175111101 | 02 | Obsypání potrubí ručně sypaninou bez prohození sítem, uloženou do 3 m | M3 | 8.6 |  | 0 | 0 | 2
PP |  |  |  | Obsyp drenážní trubky ve dně rýhy
VV |  |  |  | (315,51/2)*0,25*0,25-3,14*0,05*0,05*(315,51/2)=8,6 [A]
PN | 35 | 58343930 |  | kamenivo drcené hrubé frakce 16-32 | T | 15.9 |  | 0 | 0 | 2
PP |  |  |  | Šterkodrť 16-32 pro obsyp drenážního potrubí
VV |  |  |  | 8,6*1,85=15,9 [A]
P | 36 | 181301113 |  | Rozprostření ornice tl vrstvy do 200 mm pl přes 500 m2 v rovině nebo ve svahu do 1:5 | M2 | 647 |  | 0 | 0 | 2
PP |  |  |  | Rozprostření stávající ornice v pásu šíře 10m z uložení podél pásu, tl. 200mm Příloha: D.1.05, D.1.13
VV |  |  |  | 64,70*10=647,0 [A]
P | 37 | 181411121 |  | Založení lučního trávníku výsevem plochy do 1000 m2 v rovině a ve svahu do 1:5 | M2 | 647 |  | 0 | 0 | 2
PP |  |  |  | Obnova trávníku na rozprostřené ornici Příloha: D.1.05, D.1.13
VV |  |  |  | 64,70*10=647,0 [A]
PN | 38 | 00572472 |  | osivo směs travní krajinná-rovinná | KG | 6.5 |  | 0 | 0 | 2
PP |  |  |  | Travní semeno pro obnovu trávníku na rozprostřené ornici
VV |  |  |  | 647/100=6,5 [A]
P | 39 | 185804312 |  | Zalití rostlin vodou plocha přes 20 m2 | M3 | 7 |  | 0 | 0 | 2
PP |  |  |  | Obnova trávníku na rozprostřené ornici
VV
P | 91 | R.02-001 |  | Vodorovné přemístění výkopku z horniny tř. 1 až 4 | M3 | 855.6 |  | 0 | 0 | 2
PP |  |  |  | Přemístění výkopku ze staveniště na mezideponii. Vzdálenost dle dodavatelem zvolené mezideponie. Příloha: Tabulka výkazu výměr
VV |  |  |  | 801,37+9,9+44,34=855,6 [A]
P | 92 | R.02-002 |  | Vodorovné přemístění výkopku z horniny tř. 1 až 4 | M3 | 563.1 |  | 0 | 0 | 2
PP |  |  |  | Přemístění výkopku z mezideponie na stavenište. Vzdálenost dle dodavatelem zvolené mezideponie. Příloha: Tabulka výkazu výměr
VV |  |  |  | 493,75+69,37=563,1 [A]
P | 93 | R.02-003 |  | Vodorovné přemístění výkopku z horniny tř. 1 až 4 | M3 | 292.5 |  | 0 | 0 | 2
PP |  |  |  | Přemístění výkopku z mezideponie na trvalou deponii. Vzdálenost dle dodavatelem zvolené mezideponie a deponie. Příloha: Tabulka výkazu výměr
VV |  |  |  | (801,37+9,9+44,34)-(493,75+69,37)=292,5 [A]
P | 94 | R.02-004 |  | Vylepšení zeminy pro zásyp | M3 | 396.6 |  | 0 | 0 | 2
PP |  |  |  | Vylepšení stávající zeminy z výkopu rýhy pro opěteovné zasypání do rýhy Příloha: Tabulka výkazu výměr
VV
SD |  | 3 |  | Svislé konstrukce |  |  |  | 0 | 0 |  | 0 | 0
P | 40 | 359901111 |  | Vyčištění stok | M | 315.5 |  | 0 | 0 | 2
PP |  |  |  | Vyčištění potrubí před provedením kamerové prohlídky
VV
P | 41 | 359901211 |  | Monitoring stoky jakékoli výšky na nové kanalizaci | M | 315.5 |  | 0 | 0 | 2
PP |  |  |  | Prohlídka potrubí televizní kamerou, záznam prohlídky na nosičích DVD a vyhotovení závěrečného písemného protokolu dle TP VaK MB. Zajišťuje objednatel.
VV
SD |  | 4 |  | Vodorovné konstrukce |  |  |  | 0 | 0 |  | 0 | 0
P | 42 | 452311131 |  | Podkladní desky z betonu prostého tř. C 12/15 otevřený výkop | M3 | 10.7 |  | 0 | 0 | 2
PP |  |  |  | Podbetonování revizních šachet včetně materiálu Příloha: Tabulka výkazu výměr
VV
P | 43 | 452312131 |  | Sedlové lože z betonu prostého tř. C 12/15 otevřený výkop | M3 | 35 |  | 0 | 0 | 2
PP |  |  |  | Lože a sedlo pro potrubí včetně materiálu Příloha: Tabulka výkazu výměr
VV |  |  |  | 31,75 lože + 3,23 sedlo =35,0 [A]
SD |  | 5 |  | Komunikace |  |  |  | 0 | 0 |  | 0 | 0
P | 44 | 564251111 |  | Podklad nebo podsyp ze štěrkopísku ŠP tl 150 mm | M2 | 2.2 |  | 0 | 0 | 2
PP |  |  |  | Obnova části konstrukce komunikace III. třídy Příloha: C.4, D.1.13
VV |  |  |  | 2,00*1,1 komunikace III tř. =2,2 [A]
P | 45 | 564851111 |  | Podklad ze štěrkodrtě ŠD tl 150 mm | M2 | 4.5 |  | 0 | 0 | 2
PP |  |  |  | Obnova části konstrukce nezpevněné vozovky, ŠD 0-63 Příloha: C.4
VV |  |  |  | 4,12*1,1 nezpevněná cesta =4,5 [A]
P | 46 | 564861111 |  | Podklad ze štěrkodrtě ŠD tl 200 mm | M2 | 23.5 |  | 0 | 0 | 2
PP |  |  |  | Obnova části konstrukce panelové vozovky Příloha: C.4
VV |  |  |  | 2,10*11,19=23,5 [A]
P | 47 | 564871116 |  | Podklad ze štěrkodrtě ŠD tl. 300 mm | M2 | 259.1 |  | 0 | 0 | 2
PP |  |  |  | Obnova části konstrukce komunikace III. třídy a místní komunikace, ŠD 0-63 Příloha: C.4, D.1.13
VV |  |  |  | 2,00*1,1 komunikace III tř.+ 233,50*1,1 místní asfalt =259,1 [A]
P | 48 | 564931412 |  | Podklad z asfaltového recyklátu tl 100 mm | M2 | 4.5 |  | 0 | 0 | 2
PP |  |  |  | Obnova části konstrukce nezpevněné vozovky Příloha: C.4
VV |  |  |  | 4,12*1,1 zpevněná cesta =4,5 [A]
P | 49 | 573231111 |  | Postřik živičný spojovací ze silniční emulze v množství do 0,7 kg/m2 | M2 | 355 |  | 0 | 0 | 2
PP |  |  |  | Obnova části konstrukce komunikace III. třídy a místní komunikace, PSE 0,30kg/m2 Příloha: C.4, D.1.13
VV |  |  |  | 2,10*2,00 komunikace III tř. + (79,77*1,7 solo + 153,73*1,40 souběh) místní asfalt =355,0 [A]
P | 50 | 577134111 |  | Asfaltový beton vrstva obrusná ACO 11 (ABS) tř. I tl 40 mm š do 3 m z nemodifikovaného asfaltu | M2 | 350.8 |  | 0 | 0 | 2
PP |  |  |  | Obnova části konstrukce místní komunikace, ACO 11S 50/70 Příloha: C.4, D.1.13
VV |  |  |  | (79,77*1,7 solo + 153,73*1,40 souběh) místní asfalt =350,8 [A]
P | 51 | 577144111 |  | Asfaltový beton vrstva obrusná ACO 11 (ABS) tř. I tl 50 mm š do 3 m z nemodifikovaného asfaltu | M2 | 4.2 |  | 0 | 0 | 2
PP |  |  |  | Obnova části konstrukce komunikace III. třídy, ACO 11S 50/70 Příloha: C.4, D.1.13
VV |  |  |  | 2,00*2,10 komunikace III tř. =4,2 [A]
P | 52 | 577145112 |  | Asfaltový beton vrstva ložní ACL 16 (ABH) tl 50 mm š do 3 m z nemodifikovaného asfaltu | M2 | 4.4 |  | 0 | 0 | 2
PP |  |  |  | Obnova části konstrukce komunikace III. třídy, ACL 16S 50/70 Příloha: C.4, D.1.13
VV |  |  |  | 2*(2,00*1,1) komunikace III tř. =4,4 [A]
P | 53 | 577166111 |  | Asfaltový beton vrstva ložní ACL 22 (ABVH) tl 70 mm š do 3 m z nemodifikovaného asfaltu | M2 | 256.9 |  | 0 | 0 | 2
PP |  |  |  | Obnova části konstrukce místní komunikace, ACL 22+ 50/70 Příloha: C.4, D.1.13
VV |  |  |  | 233,5*1,1 místní asfalt =256,9 [A]
P | 54 | 584121111 |  | Osazení silničních dílců z ŽB do lože z kameniva těženého tl 40 mm | M2 | 23.5 |  | 0 | 0 | 2
PP |  |  |  | Obnova části konstrukce panelové vozovky, použity stávající rozebrané silniční panely, 10% náhrada novými Příloha: C.4
VV |  |  |  | 2,10*11,19=23,5 [A]
PN | 55 | 59381004 |  | panel silniční 300x200x15 cm | KUS | 1 |  | 0 | 0 | 2
PP |  |  |  | 10% obnovy stávajících panelů za nové
VV
SD |  | 7 |  | Přidružená stavební výroba |  |  |  | 0 | 0 |  | 0 | 0
P | 56 | 721290113 |  | Zkouška těsnosti potrubí kanalizace vodou do DN 300 | M | 301.1 |  | 0 | 0 | 2
PP |  |  |  | Potrubí DN250, včetně potřebného zaslepení potrubí a přípojek
VV |  |  |  | 315,51-12*1,2(šachty)=301,1 [A]
SD |  | 8 |  | Potrubí |  |  |  | 0 | 0 |  | 0 | 0
P | 57 | 831362121 |  | Montáž potrubí z trub kameninových hrdlových s integrovaným těsněním výkop sklon do 20 % DN 250 | M | 288.7 |  | 0 | 0 | 2
PP |  |  |  | Montáž potrubí pro kanalizační stoku Příloha: Tabulka výkazu výměr
VV
PN | 58 | 59710702 |  | trouba kameninová glazovaná pouze uvnitř DN 250mm L2,50m spojovací systém C Třida 160 | M | 288.7 |  | 0 | 0 | 2
PP |  |  |  | Potrubí pro kanalizační stoku
VV
P | 59 | 837361221 |  | Montáž kameninových tvarovek odbočných s integrovaným těsněním otevřený výkop DN 250 | KUS | 7 |  | 0 | 0 | 2
PP |  |  |  | Montáž odboček 90° KT DN250/150 tř.160 na kanalizační stoce Příloha: Tabulka výkazu výměr
VV
PN | 60 | 59711760 |  | odbočka kameninová glazovaná jednoduchá kolmá DN 250/150 L50cm spojovací systém C/F tř.160/- | KUS | 7 |  | 0 | 0 | 2
PP |  |  |  | Odbočky 90° KT DN250/150 tř.160 pro kanalizační stoku
VV
P | 61 | 837362221 |  | Montáž kameninových tvarovek jednoosých s integrovaným těsněním otevřený výkop DN 250 | KUS | 24 |  | 0 | 0 | 2
PP |  |  |  | Montáž GZ + GA kusů KT DN250 tř.160 na kanalizační stoce Příloha: Tabulka výkazu výměr
VV |  |  |  | 12+12=24,0 [A]
PN | 62 | 59710846 |  | trouba kameninová glazovaná zkrácená DN 250mm L60(75)cm třída 160 spojovací systém C | KUS | 12 |  | 0 | 0 | 2
PP |  |  |  | GZ kusy KT DN250 tř.160 pro kanalizační stoku
VV
PN | 63 | 59710876 |  | trouba kameninová glazovaná zkrácená bez hrdla DN 250mm L 60(75)cm třída 160 spojovací systém C | KUS | 12 |  | 0 | 0 | 2
PP |  |  |  | GA kusy KT DN250 tř.160 pro kanalizační stoku
VV
P | 64 | 871218114 | X | Kladení drenážního potrubí z flexibilního PVC průměru do 100 mm | M | 157.8 |  | 0 | 0 | 2
PP |  |  |  | Montáž drenážního potrubí do výkopové rýhy
VV |  |  |  | 315,51/2=157,8 [A]
PN | 65 | 28611223 |  | trubka PVC drenážní flexibilní D 100mm | M | 157.8 |  | 0 | 0 | 2
PP |  |  |  | Drenážní potrubí
VV
P | 66 | 894411121 |  | Zřízení šachet kanalizačních z betonových dílců na potrubí DN nad 200 do 300 dno beton tř. C 25/30 | KUS | 12 |  | 0 | 0 | 2
PP |  |  |  | Montáž revizních šachet na kanalizační stoce Příloha: D.1.14
VV
PN | 67 | 59224064 |  | dno betonové šachtové kulaté DN 1000 x 500, 100 x 65 x 15 cm | KUS | 12 |  | 0 | 0 | 2
PP |  |  |  | Dno pro revizní šachty Excelent 100/50, včetně čedičového obkladu a stupadel
VV
PN | 68 | 59224160 |  | skruž kanalizační s ocelovými stupadly 100 x 25 x 12 cm | KUS | 10 |  | 0 | 0 | 2
PP |  |  |  | Skruže pro revizní šachty, včetně stupadel
VV
PN | 69 | 59224161 |  | skruž kanalizační s ocelovými stupadly 100 x 50 x 12 cm | KUS | 8 |  | 0 | 0 | 2
PP |  |  |  | Skruže pro revizní šachty, včetně stupadel
VV
PN | 70 | 59224162 |  | skruž kanalizační s ocelovými stupadly 100 x 100 x 12 cm | KUS | 4 |  | 0 | 0 | 2
PP |  |  |  | Skruže pro revizní šachty, včetně stupadel
VV
PN | 71 | 59224176 |  | prstenec šachtový vyrovnávací betonový 625x120x80mm | KUS | 1 |  | 0 | 0 | 2
PP |  |  |  | Vyrovnávací prstenec pro revizní šachty
VV
PN | 72 | 59224185 |  | prstenec šachtový vyrovnávací betonový 625x120x60mm | KUS | 3 |  | 0 | 0 | 2
PP |  |  |  | Vyrovnávací prstenec pro revizní šachty
VV
PN | 73 | 59224187 |  | prstenec šachtový vyrovnávací betonový 625x120x100mm | KUS | 7 |  | 0 | 0 | 2
PP |  |  |  | Vyrovnávací prstenec pro revizní šachty
VV
PN | 74 | 59224188 |  | prstenec šachtový vyrovnávací betonový 625x120x120mm | KUS | 1 |  | 0 | 0 | 2
PP |  |  |  | Vyrovnávací prstenec pro revizní šachty
VV
PN | 75 | 59224312 |  | kónus šachetní betonový kapsové plastové stupadlo 100x62,5x58 cm | KUS | 12 |  | 0 | 0 | 2
PP |  |  |  | Konus pro revizní šachty, včetně stupadel
VV
PN | 76 | 59224348 |  | těsnění elastomerové pro spojení šachetních dílů DN 1000 | KUS | 34 |  | 0 | 0 | 2
PP |  |  |  | Těsnění pro revizní šachty
VV
P | 77 | 899311111 |  | Osazení poklopů s rámem hmotnosti do 50 kg | KUS | 12 |  | 0 | 0 | 2
PP |  |  |  | Provizorní zakrytí šachet v průběhu výstavby (montáž, zápůjčka a demontáž) Příloha: D.1.14
VV
P | 78 | 899311113 |  | Osazení poklopů s rámem hmotnosti nad 100 do 150 kg | KUS | 12 |  | 0 | 0 | 2
PP |  |  |  | Osazení poklopů na revizní šachty Příloha: D.1.14
VV |  |  |  | 3+8+1=12,0 [A]
PN | 79 | 28661935 |  | poklop šachtový litinový dno DN 600 pro třídu zatížení D400 | KUS | 3 |  | 0 | 0 | 2
PP |  |  |  | Poklop revizní šachty mimo komunikaci D400 Begu
VV
PN | 80 | 55241402 |  | poklop šachtový s rámem DN600 třída D 400, bez odvětrání | KUS | 8 |  | 0 | 0 | 2
PP |  |  |  | Samonivelační poklop revizní šachty v komunikaci s pantem a bez ventilace, DN600 zatížení D400, v asfaltu
VV
PN | 81 | 55241406 |  | poklop šachtový s rámem DN600 třída D 400, s odvětráním | KUS | 1 |  | 0 | 0 | 2
PP |  |  |  | Samonivelační poklop revizní šachty v komunikaci s pantem a s ventilací, DN600 zatížení D400, v asfaltu
VV
P | 82 | 899722113 |  | Krytí potrubí z plastů výstražnou fólií z PVC 34cm | M | 301.1 |  | 0 | 0 | 2
PP |  |  |  | Varovná páska hnědé barvy, šíře 30cm, s nápisem: POZOR KANALIZACE Kompletní dodávka + montáž
VV |  |  |  | 315,51-12*1,2(šachty)=301,1 [A]
SD |  | 9 |  | Ostatní konstrukce a práce |  |  |  | 0 | 0 |  | 0 | 0
P | 83 | 919735111 |  | Řezání stávajícího živičného krytu hl do 50 mm | M | 296.3 |  | 0 | 0 | 2
PP |  |  |  | Zaříznutí konstrukce místní komunikace pro frézování Příloha: C.4
VV |  |  |  | 92,25+7,10+27,19+24,88+22,22+36,13+10,42+2,16+36,93+36,97=296,3 [A]
P | 84 | 919735113 |  | Řezání stávajícího živičného krytu hl do 150 mm | M | 317.3 |  | 0 | 0 | 2
PP |  |  |  | Řezání konstrukce komunikace III. třídy a místní komunikace pro výkop rýhy Příloha: C.4
VV |  |  |  | (2,00*2) komunikce tř. III +(79,77*2+153,73) místní safalt=317,3 [A]
P | 85 | 928621012 |  | Zálivka asfaltová mezi novým a starým asfalt. povrchem | M | 296.3 |  | 0 | 0 | 2
PP |  |  |  | Zálivka spáry mezi novou a stávající konstrukcí místní komunikace Příloha: C.4
VV |  |  |  | 92,25+7,10+27,19+24,88+22,22+36,13+10,42+2,16+36,93+36,97=296,3 [A]
P | 86 | 997002611 |  | Nakládání suti a vybouraných hmot | T | 218.1 |  | 0 | 0 | 2
PP |  |  |  | Naložení suti na mezideponii před odvozem na trvalou skládku
VV
P | 87 | 997221815 |  | Poplatek za uložení na skládce (skládkovné) stavebního odpadu betonového kód odpadu 170 101 | T | 1 |  | 0 | 0 | 2
PP |  |  |  | Betonové panely
VV
P | 88 | 997223845 |  | Poplatek za uložení na skládce (skládkovné) odpadu asfaltového bez dehtu kód odpadu 170 302 | T | 93.7 |  | 0 | 0 | 2
PP |  |  |  | Asfaltový povrch z komunikacích
VV |  |  |  | 36,1324+0,5376+57,002=93,7 [A]
P | 89 | 997223855 |  | Poplatek za uložení na skládce (skládkovné) zeminy a kameniva kód odpadu 170 504 | T | 123.5 |  | 0 | 0 | 2
PP |  |  |  | Štěrková konstrukce vozovek
VV |  |  |  | 0,66+6,815+1,98+114,004=123,5 [A]
P | 90 | 998275101 |  | Přesun hmot pro trubní vedení z trub kameninových otevřený výkop | T | 179.8379 |  | 0 | 0 | 2
PP
VV
P | 95 | R.09.001 |  | Vodorovná doprava suti a vybouraných hmot po suchu | T | 218.0898 |  | 0 | 0 | 2
PP |  |  |  | Přemístění suti ze staveniště na mezideponii. Vzdálenost dle dodavatelem zvolené mezideponie.
VV
P | 96 | R.09-002 |  | Vodorovná doprava suti a vybouraných hmot po suchu | T | 218.1 |  | 0 | 0 | 2
PP |  |  |  | Přemístění suti z mezideponie na trvalou skládku. Vzdálenost dle dodavatelem zvolené mezideponie a deponie.
VV

## SO 01 - A2 - Uznatelné
ASPE10 | [9 empty] | 1
|  |  |  | Příloha k formuláři pro ocenění nabídky |  |  |  |  | 0 | 3
S | Stavba: | 1729 |  | Holé Vrchy, Výstavba kanalizace |  |  | SO 01 - A2 | 0 | 0,00 | 1
O | Objekt: | 01 |  | Uznatelné náklady stavby |  |  |  |  | 15,00 | 1
O1 | Objekt: | SO 01 |  | Kanalizační stoky gravitační |  |  |  |  | 21,00 | 2
O2 | Rozpočet: | SO 01 - A2 |  | Kanalizační stoky gravitační - Stoka A2
Typ | Poř. číslo | Kód položky | Varianta | Název položky | MJ | Množství | Cena
[7 empty] | Jednotková | Celkem
0 | 1 | 2 | 3 | 4 | 5 | 6 | 9 | 10
SD |  | 1 |  | Zemní práce |  |  |  | 0 | 0 |  | 0 | 0
P | 1 | 113107112 |  | Odstranění podkladu pl do 50 m2 z kameniva těženého tl 200 mm | M2 | 6.1 |  | 0 | 0 | 2
PP |  |  |  | Odstranění části konstrukce vozovky včetně naložení, tl. 150mm Příloha: C.4, D.1.13
VV |  |  |  | 5,52*1,1 komunikace III tř. =6,1 [A]
P | 2 | 113107123 | 01 | Odstranění podkladu pl do 50 m2 z kameniva drceného tl 300 mm | M2 | 6.1 |  | 0 | 0 | 2
PP |  |  |  | Odstranění části konstrukce vozovky včetně naložení Příloha: C.4, D.1.13
VV |  |  |  | 5,52*1,1 komunikace III tř. =6,1 [A]
P | 3 | 113107123 | 02 | Odstranění podkladu pl do 50 m2 z kameniva drceného tl 300 mm | M2 | 3.9 |  | 0 | 0 | 2
PP |  |  |  | Odstranění části konstrukce nezpevněné vozovky včetně naložení, tl. 250mm Příloha: C.4
VV |  |  |  | 3,57*1,1 nezpevněná cesta =3,9 [A]
P | 4 | 113107342 |  | Odstranění podkladu živičného tl 100 mm strojně pl do 50 m2 | M2 | 6.1 |  | 0 | 0 | 2
PP |  |  |  | Odstranění části konstrukce vozovky. Silnice tř. III tl. 100mm, včetně naložení Příloha: C.4, D.1.13
VV |  |  |  | 5,52*1,1 komunikace III tř. =6,1 [A]
P | 5 | 113154233 |  | Frézování živičného krytu tl 50 mm pruh š 2 m pl do 1000 m2 bez překážek v trase | M2 | 11.6 |  | 0 | 0 | 2
PP |  |  |  | Odstranění části konstrukce vozovky včetně naložení Příloha: C.4, D.1.13
VV |  |  |  | 5,52*2,10 komunikace III tř. =11,6 [A]
P | 6 | 115101201 |  | Čerpání vody na dopravní výšku do 10 m průměrný přítok do 500 l/min | HOD | 5 |  | 0 | 0 | 2
PP |  |  |  | Podzemní voda, případně dešťová voda nateklá do výkopu
VV
P | 7 | 115101301 |  | Pohotovost čerpací soupravy pro dopravní výšku do 10 m přítok do 500 l/min | DEN | 5 |  | 0 | 0 | 2
PP |  |  |  | Podzemní voda, případně dešťová voda nateklá do výkopu
VV
P | 8 | 120001101 |  | Příplatek za ztížení vykopávky v blízkosti podzemního vedení | M3 | 3 |  | 0 | 0 | 2
PP |  |  |  | Příloha: Tabulka výkazu výměr
VV
P | 9 | 132201201 |  | Hloubení rýh š do 2000 mm v hornině tř. 3 objemu do 100 m3 | M3 | 40.7 |  | 0 | 0 | 2
PP |  |  |  | Rýha pro kanalizaci včetně rozšíření pro revizní šachty Příloha: Tabulka výkazu výměr
VV
P | 10 | 132201209 |  | Příplatek za lepivost k hloubení rýh š do 2000 mm v hornině tř. 3 | M3 | 40.7 |  | 0 | 0 | 2
PP |  |  |  | Příloha: Tabulka výkazu výměr
VV
P | 11 | 132301101 |  | Hloubení rýh š do 600 mm v hornině tř. 4 objemu do 100 m3 | M3 | 0.3 |  | 0 | 0 | 2
PP |  |  |  | Rýha pro drenáž ve dně výkopu
VV |  |  |  | 4,5*0,25*0,25=0,3 [A]
P | 12 | 132301201 |  | Hloubení rýh š do 2000 mm v hornině tř. 4 objemu do 100 m3 | M3 | 4.8 |  | 0 | 0 | 2
PP |  |  |  | Rýha pro kanalizaci včetně rozšíření pro revizní šachty Příloha: Tabulka výkazu výměr
VV
P | 13 | 132301209 |  | Příplatek za lepivost k hloubení rýh š do 2000 mm v hornině tř. 4 | M3 | 5.1 |  | 0 | 0 | 2
PP |  |  |  | Příloha: Tabulka výkazu výměr + položka 132301101
VV |  |  |  | 4,8+0,3=5,1 [A]
P | 14 | 151811131 |  | Osazení pažicího boxu hl výkopu do 4 m š do 1,2 m | M2 | 47.6 |  | 0 | 0 | 2
PP |  |  |  | Pažení pro rýhu kanalizace včetně rozšíření pro revizní šachty Příloha: Tabulka výkazu výměr
VV
P | 15 | 151811231 |  | Odstranění pažicího boxu hl výkopu do 4 m š do 1,2 m | M2 | 47.6 |  | 0 | 0 | 2
PP |  |  |  | Pažení pro rýhu kanalizace včetně rozšíření pro revizní šachty Příloha: Tabulka výkazu výměr
VV
P | 16 | 161101102 |  | Svislé přemístění výkopku z horniny tř. 1 až 4 hl výkopu do 4 m | M3 | 45.8 |  | 0 | 0 | 2
PP |  |  |  | Výkopek z rýhy pro kanalizaci včetně rozšíření pro revizní šachty Příloha: Tabulka výkazu výměr
VV |  |  |  | 40,7+0,3+4,8=45,8 [A]
P | 17 | 167101101 | 01 | Nakládání výkopku z hornin tř. 1 až 4 do 100 m3 | M3 | 11.8 |  | 0 | 0 | 2
PP |  |  |  | Naložení výkopku na mezideponii před odvozem pro zpětný zásyp rýhy Příloha: Tabulka výkazu výměr
VV |  |  |  | 4,90+6,86=11,8 [A]
P | 18 | 167101101 | 02 | Nakládání výkopku z hornin tř. 1 až 4 do 100 m3 | M3 | 34 |  | 0 | 0 | 2
PP |  |  |  | Naložení výkopku na mezideponii před odvozem na trvalou skládku Příloha: Tabulka výkazu výměr
VV |  |  |  | (40,7+0,3+4,8)-(4,90+6,86)=34,0 [A]
P | 19 | 171201201 | 01 | Uložení sypaniny na skládky | M3 | 50.7 |  | 0 | 0 | 2
PP |  |  |  | Uložení výkopku a rozebranné konstrukce vozovky na mezideponii Příloha: Tabulka výkazu výměr
VV |  |  |  | 40,7+0,3+4,8 výkopek + 0,92+1,83+0,98+0,58+0,61 konstrukce vozovky =50,7 [A]
P | 20 | 171201201 | 02 | Uložení sypaniny na skládky | M3 | 39 |  | 0 | 0 | 2
PP |  |  |  | Uložení výkopku a rozebranné konstrukce vozovky na trvalou slkádku Příloha: Tabulka výkazu výměr
VV |  |  |  | (40,7+0,3+4,8)-(4,90+6,86) výkopek + 0,92+1,83+0,98+0,58+0,61 konstrukce vozovky =39,0 [A]
P | 21 | 171201211 |  | Poplatek za uložení odpadu ze sypaniny na skládce (skládkovné) | T | 68 |  | 0 | 0 | 2
PP |  |  |  | Přebytečný výkopek uložený na trvalou skládku
VV |  |  |  | 34*2,0=68,0 [A]
P | 22 | 174101101 | 01 | Zásypání jam, šachet rýh nebo kolem objektů sypaninou se zhutněním | M3 | 4.9 |  | 0 | 0 | 2
PP |  |  |  | Zásyp rýh stávající zeminou z výkopu, hutněno po 150mm Příloha: Tabulka výkazu výměr
VV
P | 23 | 174101101 | 02 | Zásypání jam, šachet rýh nebo kolem objektů sypaninou se zhutněním | M3 | 7.3 |  | 0 | 0 | 2
PP |  |  |  | Zásyp rýh vyměněným materiálem, hutněno po 150mm Příloha: Tabulka výkazu výměr
VV
PN | 24 | 58344199 |  | štěrkodrť frakce 0-63 | T | 13.4 |  | 0 | 0 | 2
PP |  |  |  | Štěrkodrť pro zásyp rýh vyměněným materiálem, hutněno po 150mm
VV |  |  |  | 7,27*1,85=13,4 [A]
P | 25 | 175101201 | 01 | Obsypání objektů bez prohození sypaniny z hornin tř. 1 až 4 uloženým do 30 m od kraje objektu | M3 | 6.9 |  | 0 | 0 | 2
PP |  |  |  | Obsypání šachet stávající zeminou z výkopu, hutněno po 150mm Příloha: Tabulka výkazu výměr
VV
P | 26 | 175101201 | 02 | Obsypání objektů bez prohození sypaniny z hornin tř. 1 až 4 uloženým do 30 m od kraje objektu | M3 | 11.5 |  | 0 | 0 | 2
PP |  |  |  | Obsypání šachet vyměněným materiálem, hutněno po 150mm Příloha: Tabulka výkazu výměr
VV
PN | 27 | 58344199 |  | štěrkodrť frakce 0-63 | T | 21.3 |  | 0 | 0 | 2
PP |  |  |  | Štěrkodrť pro obsyp šachet vyměněným materiálem, hutněno po 150mm
VV |  |  |  | 11,52*1,85=21,3 [A]
P | 28 | 175111101 | 01 | Obsypání potrubí ručně sypaninou bez prohození sítem, uloženou do 3 m | M3 | 4.5 |  | 0 | 0 | 2
PP |  |  |  | Obsyp potrubí Příloha: Tabulka výkazu výměr
VV
PN | 30 | 58337344 |  | štěrkopísek frakce 0-32 | T | 9.1 |  | 0 | 0 | 2
PP |  |  |  | Písek 0-40 pro obsyp potrubí
VV |  |  |  | 4,53*2=9,1 [A]
P | 29 | 175111101 | 02 | Obsypání potrubí ručně sypaninou bez prohození sítem, uloženou do 3 m | M3 | 0.2 |  | 0 | 0 | 2
PP |  |  |  | Obsyp drenážní trubky ve dně rýhy
VV |  |  |  | 4,5*0,25*0,25-3,14*0,05*0,05*4,5=0,2 [A]
PN | 31 | 58343930 |  | kamenivo drcené hrubé frakce 16-32 | T | 0.4 |  | 0 | 0 | 2
PP |  |  |  | Šterkodrť 16-32 pro obsyp drenážního potrubí
VV |  |  |  | 0,2*1,85=0,4 [A]
P | 74 | R.02-001 |  | Vodorovné přemístění výkopku z horniny tř. 1 až 4 | M3 | 45.8 |  | 0 | 0 | 2
PP |  |  |  | Přemístění výkopku ze staveniště na mezideponii. Vzdálenost dle dodavatelem zvolené mezideponie. Příloha: Tabulka výkazu výměr
VV |  |  |  | 40,7+0,3+4,8=45,8 [A]
P | 75 | R.02-002 |  | Vodorovné přemístění výkopku z horniny tř. 1 až 4 | M3 | 11.8 |  | 0 | 0 | 2
PP |  |  |  | Přemístění výkopku z mezideponie na stavenište. Vzdálenost dle dodavatelem zvolené mezideponie. Příloha: Tabulka výkazu výměr
VV |  |  |  | 4,90+6,86=11,8 [A]
P | 76 | R.02-003 |  | Vodorovné přemístění výkopku z horniny tř. 1 až 4 | M3 | 34 |  | 0 | 0 | 2
PP |  |  |  | Přemístění výkopku z mezideponie na trvalou deponii. Vzdálenost dle dodavatelem zvolené mezideponie a deponie. Příloha: Tabulka výkazu výměr
VV |  |  |  | (40,7+0,3+4,8)-(4,90+6,86)=34,0 [A]
P | 77 | R.02-004 |  | Vylepšení zeminy pro zásyp | M3 | 4.9 |  | 0 | 0 | 2
PP |  |  |  | Vylepšení stávající zeminy z výkopu rýhy pro opěteovné zasypání do rýhy Příloha: Tabulka výkazu výměr
VV
SD |  | 3 |  | Svislé konstrukce |  |  |  | 0 | 0 |  | 0 | 0
P | 32 | 359901111 |  | Vyčištění stok | M | 9.1 |  | 0 | 0 | 2
PP |  |  |  | Vyčištění potrubí před provedením kamerové prohlídky
VV
P | 33 | 359901211 |  | Monitoring stoky jakékoli výšky na nové kanalizaci | M | 9.1 |  | 0 | 0 | 2
PP |  |  |  | Prohlídka potrubí televizní kamerou, záznam prohlídky na nosičích DVD a vyhotovení závěrečného písemného protokolu dle TP VaK MB. Zajišťuje objednatel.
VV
SD |  | 4 |  | Vodorovné konstrukce |  |  |  | 0 | 0 |  | 0 | 0
P | 34 | 452311131 |  | Podkladní desky z betonu prostého tř. C 12/15 otevřený výkop | M3 | 1.6 |  | 0 | 0 | 2
PP |  |  |  | Podbetonování revizních šachet včetně materiálu Příloha: Tabulka výkazu výměr
VV
P | 35 | 452312131 |  | Sedlové lože z betonu prostého tř. C 12/15 otevřený výkop | M3 | 1.6 |  | 0 | 0 | 2
PP |  |  |  | Lože a sedlo pro potrubí včetně materiálu Příloha: Tabulka výkazu výměr
VV |  |  |  | 0,75 lože + 0,82 sedlo =1,6 [A]
SD |  | 5 |  | Komunikace |  |  |  | 0 | 0 |  | 0 | 0
P | 36 | 564251111 |  | Podklad nebo podsyp ze štěrkopísku ŠP tl 150 mm | M2 | 6.1 |  | 0 | 0 | 2
PP |  |  |  | Obnova části konstrukce komunikace III. třídy Příloha: C.4, D.1.13
VV |  |  |  | 5,52*1,1 komunikace III tř. =6,1 [A]
P | 37 | 564851111 |  | Podklad ze štěrkodrtě ŠD tl 150 mm | M2 | 3.9 |  | 0 | 0 | 2
PP |  |  |  | Obnova části konstrukce nezpevněné vozovky, ŠD 0-63 Příloha: C.4
VV |  |  |  | 3,57*1,1 nezpevněná cesta =3,9 [A]
P | 38 | 564871116 |  | Podklad ze štěrkodrtě ŠD tl. 300 mm | M2 | 6.1 |  | 0 | 0 | 2
PP |  |  |  | Obnova části konstrukce komunikace III. třídy, ŠD 0-63 Příloha: C.4, D.1.13
VV |  |  |  | 5,52*1,1 komunikace III tř. =6,1 [A]
P | 39 | 564931412 |  | Podklad z asfaltového recyklátu tl 100 mm | M2 | 3.9 |  | 0 | 0 | 2
PP |  |  |  | Obnova části konstrukce nezpevněné vozovky Příloha: C.4
VV |  |  |  | 3,57*1,1 nezpevněná cesta =3,9 [A]
P | 40 | 573231111 |  | Postřik živičný spojovací ze silniční emulze v množství do 0,7 kg/m2 | M2 | 11.6 |  | 0 | 0 | 2
PP |  |  |  | Obnova části konstrukce komunikace III. třídy, PSE 0,30kg/m2 Příloha: C.4, D.1.13
VV |  |  |  | 5,52*2,10 komunikace III tř. =11,6 [A]
P | 41 | 577144111 |  | Asfaltový beton vrstva obrusná ACO 11 (ABS) tř. I tl 50 mm š do 3 m z nemodifikovaného asfaltu | M2 | 11.6 |  | 0 | 0 | 2
PP |  |  |  | Obnova části konstrukce komunikace III. třídy, ACO 11S 50/70 Příloha: C.4, D.1.13
VV |  |  |  | 5,52*2,10 komunikace III tř. =11,6 [A]
P | 42 | 577145112 |  | Asfaltový beton vrstva ložní ACL 16 (ABH) tl 50 mm š do 3 m z nemodifikovaného asfaltu | M2 | 12.1 |  | 0 | 0 | 2
PP |  |  |  | Obnova části konstrukce komunikace III. třídy, ACL 16S 50/70 Příloha: C.4, D.1.13
VV |  |  |  | 2*(5,52*1,1) komunikace III tř. =12,1 [A]
SD |  | 7 |  | Přidružená stavební výroba |  |  |  | 0 | 0 |  | 0 | 0
P | 43 | 721290113 |  | Zkouška těsnosti potrubí kanalizace vodou do DN 300 | M | 7.9 |  | 0 | 0 | 2
PP |  |  |  | Potrubí DN250, včetně potřebného zaslepení potrubí a přípojek
VV |  |  |  | 9,09-1*1,2(šachty)=7,9 [A]
SD |  | 8 |  | Potrubí |  |  |  | 0 | 0 |  | 0 | 0
P | 44 | 831352121 |  | Montáž potrubí z trub kameninových hrdlových s integrovaným těsněním výkop sklon do 20 % DN 200 | M | 1.4 |  | 0 | 0 | 2
PP |  |  |  | Montáž potrubí pro spadiště Příloha: D.1.14
VV
PN | 45 | 59710703 |  | trouba kameninová glazovaná pouze uvnitř DN 200mm L2,50m spojovací systém F,C Třida 160 | M | 1.4 |  | 0 | 0 | 2
PP |  |  |  | Potrubí pro spadiště kanalizační stoky
VV
P | 46 | 831362121 |  | Montáž potrubí z trub kameninových hrdlových s integrovaným těsněním výkop sklon do 20 % DN 250 | M | 6.7 |  | 0 | 0 | 2
PP |  |  |  | Montáž potrubí pro kanalizační stoku Příloha: Tabulka výkazu výměr
VV
PN | 47 | 59710702 |  | trouba kameninová glazovaná pouze uvnitř DN 250mm L2,50m spojovací systém C Třida 160 | M | 6.7 |  | 0 | 0 | 2
PP |  |  |  | Potrubí pro kanalizační stoku
VV
P | 48 | 837352221 |  | Montáž kameninových tvarovek jednoosých s integrovaným těsněním otevřený výkop DN 200 | KUS | 1 |  | 0 | 0 | 2
PP |  |  |  | Montáž kolen 90° KT DN200 tř.160 na spadišti Příloha: D.1.14
VV
PN | 49 | 59711026 |  | koleno kameninové glazované DN 200 90° spojovací systém F tř. 240 | KUS | 1 |  | 0 | 0 | 2
PP |  |  |  | Kolena 90° KT DN200 tř.160 pro spadiště
VV
P | 50 | 837361221 |  | Montáž kameninových tvarovek odbočných s integrovaným těsněním otevřený výkop DN 250 | KUS | 1 |  | 0 | 0 | 2
PP |  |  |  | Montáž odboček 90° KT DN250/200 tř.160 na spadišti Příloha: Tabulka výkazu výměr
VV
PN | 51 | 59711762 |  | odbočka kameninová glazovaná jednoduchá kolmá DN 250/200 L60cm spojovací systém C/F tř.160/160 | KUS | 1 |  | 0 | 0 | 2
PP |  |  |  | Odbočky 90° KT DN250/200 tř.160 pro spadiště
VV
P | 52 | 837362221 |  | Montáž kameninových tvarovek jednoosých s integrovaným těsněním otevřený výkop DN 250 | KUS | 2 |  | 0 | 0 | 2
PP |  |  |  | Montáž GZ + GA kusů KT DN250 tř.160 na kanalizační stoce Příloha: Tabulka výkazu výměr
VV |  |  |  | 1+1=2,0 [A]
PN | 53 | 59710846 |  | trouba kameninová glazovaná zkrácená DN 250mm L60(75)cm třída 160 spojovací systém C | KUS | 1 |  | 0 | 0 | 2
PP |  |  |  | GZ kusy KT DN250 tř.160 pro kanalizační stoku
VV
PN | 54 | 59710876 |  | trouba kameninová glazovaná zkrácená bez hrdla DN 250mm L 60(75)cm třída 160 spojovací systém C | KUS | 1 |  | 0 | 0 | 2
PP |  |  |  | GA kusy KT DN250 tř.160 pro kanalizační stoku
VV
P | 55 | 871218114 | X | Kladení drenážního potrubí z flexibilního PVC průměru do 100 mm | M | 4.5 |  | 0 | 0 | 2
PP |  |  |  | Montáž drenážního potrubí do výkopové rýhy
VV |  |  |  | 9,09/2=4,5 [A]
PN | 56 | 28611223 |  | trubka PVC drenážní flexibilní D 100mm | M | 4.5 |  | 0 | 0 | 2
PP |  |  |  | Drenážní potrubí
VV
P | 57 | 894411121 |  | Zřízení šachet kanalizačních z betonových dílců na potrubí DN nad 200 do 300 dno beton tř. C 25/30 | KUS | 1 |  | 0 | 0 | 2
PP |  |  |  | Montáž revizních šachet na kanalizační stoce Příloha: D.1.14
VV
PN | 58 | 59224062 |  | dno betonové šachtové kulaté DN 1000 x 800, 100 x 95 x 15 cm | KUS | 1 |  | 0 | 0 | 2
PP |  |  |  | Dno pro revizní šachty Excelent 100/80, včetně čedičového obkladu a stupadel
VV
PN | 59 | 59224161 |  | skruž kanalizační s ocelovými stupadly 100 x 50 x 12 cm | KUS | 1 |  | 0 | 0 | 2
PP |  |  |  | Skruže pro revizní šachty, včetně stupadel
VV
PN | 60 | 59224185 |  | prstenec šachtový vyrovnávací betonový 625x120x60mm | KUS | 1 |  | 0 | 0 | 2
PP |  |  |  | Vyrovnávací prstenec pro revizní šachty
VV
PN | 61 | 59224312 |  | kónus šachetní betonový kapsové plastové stupadlo 100x62,5x58 cm | KUS | 1 |  | 0 | 0 | 2
PP |  |  |  | Konus pro revizní šachty, včetně stupadel
VV
PN | 62 | 59224348 |  | těsnění elastomerové pro spojení šachetních dílů DN 1000 | KUS | 2 |  | 0 | 0 | 2
PP |  |  |  | Těsnění pro revizní šachty
VV
P | 63 | 899311111 |  | Osazení poklopů s rámem hmotnosti do 50 kg | KUS | 1 |  | 0 | 0 | 2
PP |  |  |  | Provizorní zakrytí šachet v průběhu výstavby (montáž, zápůjčka a demontáž) Příloha: D.1.14
VV
P | 64 | 899311112 |  | Osazení poklopů s rámem hmotnosti nad 50 do 100 kg | KUS | 1 |  | 0 | 0 | 2
PP |  |  |  | Osazení poklopů na revizní šachty Příloha: D.1.14
VV
PN | 65 | 55241014 |  | poklop šachtový třída D 400, kruhový rám 785, vstup 600 mm, bez ventilace | KUS | 1 |  | 0 | 0 | 2
PP |  |  |  | Poklop revizní šachty s pantem a bez ventilace, DN600 zatížení D400, v nezpevněné komunikaci
VV
P | 66 | 899623141 |  | Obetonování potrubí nebo zdiva stok betonem prostým tř. C 12/15 otevřený výkop | M3 | 1 |  | 0 | 0 | 2
PP |  |  |  | Obetonování potrubí pro spadiště včetně materiálu Příloha: D.1.14
VV |  |  |  | (1,36+0,5)*0,7*0,8=1,0 [A]
P | 67 | 899643111 |  | Bednění pro obetonování potrubí otevřený výkop | M2 | 4.1 |  | 0 | 0 | 2
PP |  |  |  | Příloha: D.1.14
VV |  |  |  | (1,36+0,5)*0,7*2+(1,36+0,5)*0,8=4,1 [A]
P | 68 | 899722113 |  | Krytí potrubí z plastů výstražnou fólií z PVC 34cm | M | 7.9 |  | 0 | 0 | 2
PP |  |  |  | Varovná páska hnědé barvy, šíře 30cm, s nápisem: POZOR KANALIZACE Kompletní dodávka + montáž
VV |  |  |  | 9,09-1*1,2(šachty)=7,9 [A]
SD |  | 9 |  | Ostatní konstrukce a práce |  |  |  | 0 | 0 |  | 0 | 0
P | 69 | 919735113 |  | Řezání stávajícího živičného krytu hl do 150 mm | M | 11 |  | 0 | 0 | 2
PP |  |  |  | Řezání konstrukce komunikace III. třídy pro výkop rýhy Příloha: C.4
VV |  |  |  | 5,52*2=11,0 [A]
P | 70 | 997002611 |  | Nakládání suti a vybouraných hmot | T | 9.1 |  | 0 | 0 | 2
PP |  |  |  | Naložení suti na mezideponii před odvozem na trvalou skládku
VV
P | 71 | 997223845 |  | Poplatek za uložení na skládce (skládkovné) odpadu asfaltového bez dehtu kód odpadu 170 302 | T | 2.8 |  | 0 | 0 | 2
PP |  |  |  | Asfaltový povrch z komunikacích
VV |  |  |  | 1,4848+1,342=2,8 [A]
P | 72 | 997223855 |  | Poplatek za uložení na skládce (skládkovné) zeminy a kameniva kód odpadu 170 504 | T | 6.2 |  | 0 | 0 | 2
PP |  |  |  | Štěrková konstrukce vozovek
VV |  |  |  | 1,83+2,648+1,716=6,2 [A]
P | 73 | 998275101 |  | Přesun hmot pro trubní vedení z trub kameninových otevřený výkop | T | 5.4749 |  | 0 | 0 | 2
PP
VV
P | 78 | R.09.001 |  | Vodorovná doprava suti a vybouraných hmot po suchu | T | 9.0568 |  | 0 | 0 | 2
PP |  |  |  | Přemístění suti ze staveniště na mezideponii. Vzdálenost dle dodavatelem zvolené mezideponie.
VV
P | 79 | R.09-002 |  | Vodorovná doprava suti a vybouraných hmot po suchu | T | 9.1 |  | 0 | 0 | 2
PP |  |  |  | Přemístění suti z mezideponie na trvalou skládku. Vzdálenost dle dodavatelem zvolené mezideponie a deponie.
VV

## SO 01 - A3 - Uznatelné
ASPE10 | [9 empty] | 1
|  |  |  | Příloha k formuláři pro ocenění nabídky |  |  |  |  | 0 | 3
S | Stavba: | 1729 |  | Holé Vrchy, Výstavba kanalizace |  |  | SO 01 - A3 | 0 | 0,00 | 1
O | Objekt: | 01 |  | Uznatelné náklady stavby |  |  |  |  | 15,00 | 1
O1 | Objekt: | SO 01 |  | Kanalizační stoky gravitační |  |  |  |  | 21,00 | 2
O2 | Rozpočet: | SO 01 - A3 |  | Kanalizační stoky gravitační - Stoka A3
Typ | Poř. číslo | Kód položky | Varianta | Název položky | MJ | Množství | Cena
[7 empty] | Jednotková | Celkem
0 | 1 | 2 | 3 | 4 | 5 | 6 | 9 | 10
SD |  | 1 |  | Zemní práce |  |  |  | 0 | 0 |  | 0 | 0
P | 1 | 113107123 |  | Odstranění podkladu pl do 50 m2 z kameniva drceného tl 300 mm | M2 | 4.3 |  | 0 | 0 | 2
PP |  |  |  | Odstranění části konstrukce nezpevněné vozovky včetně naložení, tl. 250mm Příloha: C.4
VV |  |  |  | 3,93*1,1 nezpevněná cesta =4,3 [A]
P | 2 | 113107223 |  | Odstranění podkladu pl přes 200 m2 z kameniva drceného tl 300 mm | M2 | 234.3 |  | 0 | 0 | 2
PP |  |  |  | Odstranění části konstrukce vozovky včetně naložení Příloha: C.4, D.1.13
VV |  |  |  | 213,02*1,1 místní asfalt =234,3 [A]
P | 3 | 113107242 |  | Odstranění podkladu živičného tl 100 mm strojně pl přes 200 m2 | M2 | 234.3 |  | 0 | 0 | 2
PP |  |  |  | Odstranění části konstrukce vozovky. Místní komunikace tl.70mm, včetně naložení Příloha: C.4, D.1.13
VV |  |  |  | 213,02*1,1 místní asfalt =234,3 [A]
P | 4 | 113154232 |  | Frézování živičného krytu tl 40 mm pruh š 2 m pl do 1000 m2 bez překážek v trase | M2 | 362.1 |  | 0 | 0 | 2
PP |  |  |  | Odstranění části konstrukce vozovky včetně naložení Příloha: C.4, D.1.13
VV |  |  |  | 213,02*1,7 místní asfalt =362,1 [A]
P | 5 | 113201112 |  | Vytrhání obrub silničních ležatých | M | 1.5 |  | 0 | 0 | 2
PP |  |  |  | V místě křížení betonového obrubníku s kanalizací, včetně betonového lože Příloha: D.1.06
VV
P | 6 | 114203103 |  | Rozebrání dlažeb z lomového kamene nebo betonových tvárnic do cementové malty | M3 | 0.4 |  | 0 | 0 | 2
PP |  |  |  | V místě křížení odvodňovacího betonového žlabu s kanalizací, včetně betonového lože Příloha: D.1.06
VV |  |  |  | 1,5*0,6*0,4=0,4 [A]
P | 7 | 115101201 |  | Čerpání vody na dopravní výšku do 10 m průměrný přítok do 500 l/min | HOD | 40 |  | 0 | 0 | 2
PP |  |  |  | Podzemní voda, případně dešťová voda nateklá do výkopu
VV
P | 8 | 115101301 |  | Pohotovost čerpací soupravy pro dopravní výšku do 10 m přítok do 500 l/min | DEN | 40 |  | 0 | 0 | 2
PP |  |  |  | Podzemní voda, případně dešťová voda nateklá do výkopu
VV
P | 9 | 119001421 |  | Dočasné zajištění kabelů a kabelových tratí ze 3 volně ložených kabelů | M | 4.4 |  | 0 | 0 | 2
PP |  |  |  | Ochranna kabelů proti poškození odhalených ve výkopu Příloha: D.1.06, D.1.10
VV |  |  |  | 4*1,1=4,4 [A]
P | 10 | 120001101 |  | Příplatek za ztížení vykopávky v blízkosti podzemního vedení | M3 | 28.4 |  | 0 | 0 | 2
PP |  |  |  | Příloha: Tabulka výkazu výměr
VV
P | 11 | 121101101 |  | Sejmutí ornice s přemístěním na vzdálenost do 50 m | M3 | 254.5 |  | 0 | 0 | 2
PP |  |  |  | Sejmutí pásu šíře 10m a uložení podél pásu Příloha: D.1.06, D.1.13
VV |  |  |  | 127,25*0,2*10=254,5 [A]
P | 12 | 132201202 |  | Hloubení rýh š do 2000 mm v hornině tř. 3 objemu do 1000 m3 | M3 | 879.4 |  | 0 | 0 | 2
PP |  |  |  | Rýha pro kanalizaci včetně rozšíření pro revizní šachty Příloha: Tabulka výkazu výměr
VV
P | 13 | 132201209 |  | Příplatek za lepivost k hloubení rýh š do 2000 mm v hornině tř. 3 | M3 | 879.4 |  | 0 | 0 | 2
PP |  |  |  | Příloha: Tabulka výkazu výměr
VV
P | 14 | 132301101 |  | Hloubení rýh š do 600 mm v hornině tř. 4 objemu do 100 m3 | M3 | 10.8 |  | 0 | 0 | 2
PP |  |  |  | Rýha pro drenáž ve dně výkopu
VV |  |  |  | (344,20/2)*0,25*0,25=10,8 [A]
P | 15 | 132301202 |  | Hloubení rýh š do 2000 mm v hornině tř. 4 objemu do 1000 m3 | M3 | 135.4 |  | 0 | 0 | 2
PP |  |  |  | Rýha pro kanalizaci včetně rozšíření pro revizní šachty Příloha: Tabulka výkazu výměr
VV
P | 16 | 132301209 |  | Příplatek za lepivost k hloubení rýh š do 2000 mm v hornině tř. 4 | M3 | 146.2 |  | 0 | 0 | 2
PP |  |  |  | Příloha: Tabulka výkazu výměr + položka 132301101
VV |  |  |  | 10,8+135,44=146,2 [A]
P | 17 | 151811131 |  | Osazení pažicího boxu hl výkopu do 4 m š do 1,2 m | M2 | 1806.5 |  | 0 | 0 | 2
PP |  |  |  | Pažení pro rýhu kanalizace včetně rozšíření pro revizní šachty Příloha: Tabulka výkazu výměr
VV
P | 18 | 151811231 |  | Odstranění pažicího boxu hl výkopu do 4 m š do 1,2 m | M2 | 1806.5 |  | 0 | 0 | 2
PP |  |  |  | Pažení pro rýhu kanalizace včetně rozšíření pro revizní šachty Příloha: Tabulka výkazu výměr
VV
P | 19 | 161101102 |  | Svislé přemístění výkopku z horniny tř. 1 až 4 hl výkopu do 4 m | M3 | 975.7 |  | 0 | 0 | 2
PP |  |  |  | Výkopek z rýhy pro kanalizaci včetně rozšíření pro revizní šachty Příloha: Tabulka výkazu výměr
VV |  |  |  | 879,41+135,44+10,8-50=975,7 [A]
P | 20 | 161101103 |  | Svislé přemístění výkopku z horniny tř. 1 až 4 hl výkopu do 6 m | M3 | 50 |  | 0 | 0 | 2
PP |  |  |  | Výkopek z rýhy pro kanalizaci včetně rozšíření pro revizní šachty Příloha: Tabulka výkazu výměr
VV
P | 21 | 167101102 | 01 | Nakládání výkopku z hornin tř. 1 až 4 přes 100 m3 | M3 | 697.8 |  | 0 | 0 | 2
PP |  |  |  | Naložení výkopku na mezideponii před odvozem pro zpětný zásyp rýhy Příloha: Tabulka výkazu výměr
VV |  |  |  | 582,05+115,76=697,8 [A]
P | 22 | 167101102 | 02 | Nakládání výkopku z hornin tř. 1 až 4 přes 100 m3 | M3 | 327.8 |  | 0 | 0 | 2
PP |  |  |  | Naložení výkopku na mezideponii před odvozem na trvalou skládku Příloha: Tabulka výkazu výměr
VV |  |  |  | (879,41+135,44+10,8)-(582,05+115,76)=327,8 [A]
P | 23 | 171201201 | 01 | Uložení sypaniny na skládky | M3 | 1127.9 |  | 0 | 0 | 2
PP |  |  |  | Uložení výkopku a rozebranné konstrukce vozovky na mezideponii Příloha: Tabulka výkazu výměr
VV |  |  |  | 879,41+135,44+10,8 výkopek + 1,08+70,29+14,48+16,40 konstrukce vozovky =1 127,9 [A]
P | 24 | 171201201 | 02 | Uložení sypaniny na skládky | M3 | 430.1 |  | 0 | 0 | 2
PP |  |  |  | Uložení výkopku a rozebranné konstrukce vozovky na trvalou slkádku Příloha: Tabulka výkazu výměr
VV |  |  |  | (879,41+135,44+10,8)-(582,05+115,76) výkopek + 1,08+70,29+14,48+16,40 konstrukce vozovky =430,1 [A]
P | 25 | 171201211 |  | Poplatek za uložení odpadu ze sypaniny na skládce (skládkovné) | T | 655.6 |  | 0 | 0 | 2
PP |  |  |  | Přebytečný výkopek uložený na trvalou skládku
VV |  |  |  | 327,8*2,0=655,6 [A]
P | 26 | 174101101 | 01 | Zásypání jam, šachet rýh nebo kolem objektů sypaninou se zhutněním | M3 | 582.1 |  | 0 | 0 | 2
PP |  |  |  | Zásyp rýh stávající zeminou z výkopu, hutněno po 150mm Příloha: Tabulka výkazu výměr
VV
P | 27 | 175101201 | 01 | Obsypání objektů bez prohození sypaniny z hornin tř. 1 až 4 uloženým do 30 m od kraje objektu | M3 | 115.8 |  | 0 | 0 | 2
PP |  |  |  | Obsypání šachet stávající zeminou z výkopu, hutněno po 150mm Příloha: Tabulka výkazu výměr
VV
P | 28 | 175111101 | 01 | Obsypání potrubí ručně sypaninou bez prohození sítem, uloženou do 3 m | M3 | 190.6 |  | 0 | 0 | 2
PP |  |  |  | Obsyp potrubí Příloha: Tabulka výkazu výměr
VV
PN | 30 | 58337344 |  | štěrkopísek frakce 0-32 | T | 381.3 |  | 0 | 0 | 2
PP |  |  |  | Písek 0-40 pro obsyp potrubí
VV |  |  |  | 190,63*2=381,3 [A]
P | 29 | 175111101 | 02 | Obsypání potrubí ručně sypaninou bez prohození sítem, uloženou do 3 m | M3 | 9.4 |  | 0 | 0 | 2
PP |  |  |  | Obsyp drenážní trubky ve dně rýhy
VV |  |  |  | (344,20/2)*0,25*0,25-3,14*0,05*0,05*(344,20/2)=9,4 [A]
PN | 31 | 58343930 |  | kamenivo drcené hrubé frakce 16-32 | T | 17.4 |  | 0 | 0 | 2
PP |  |  |  | Šterkodrť 16-32 pro obsyp drenážního potrubí
VV |  |  |  | 9,4*1,85=17,4 [A]
P | 32 | 181301103 |  | Rozprostření ornice tl vrstvy do 200 mm pl do 500 m2 v rovině nebo ve svahu do 1:5 | M2 | 1272.5 |  | 0 | 0 | 2
PP |  |  |  | Rozprostření stávající ornice v pásu šíře 10m z uložení podél pásu, tl. 200mm Příloha: D.1.06, D.1.13
VV |  |  |  | 127,25*10=1 272,5 [A]
P | 33 | 181451121 |  | Založení lučního trávníku výsevem plochy přes 1000 m2 v rovině a ve svahu do 1:5 | M2 | 1272.5 |  | 0 | 0 | 2
PP |  |  |  | Obnova trávníku na rozprostřené ornici Příloha: D.1.05, D.1.13
VV |  |  |  | 127,25*10=1 272,5 [A]
PN | 34 | 00572472 |  | osivo směs travní krajinná-rovinná | KG | 12.7 |  | 0 | 0 | 2
PP |  |  |  | Travní semeno pro obnovu trávníku na rozprostřené ornici
VV |  |  |  | 1272,5/100=12,7 [A]
P | 35 | 185804312 |  | Zalití rostlin vodou plocha přes 20 m2 | M3 | 13 |  | 0 | 0 | 2
PP |  |  |  | Obnova trávníku na rozprostřené ornici
VV
P | 111 | R.02-001 |  | Vodorovné přemístění výkopku z horniny tř. 1 až 4 | M3 | 1025.7 |  | 0 | 0 | 2
PP |  |  |  | Přemístění výkopku ze staveniště na mezideponii. Vzdálenost dle dodavatelem zvolené mezideponie. Příloha: Tabulka výkazu výměr
VV |  |  |  | 879,41+135,44+10,8=1 025,7 [A]
P | 112 | R.02-002 |  | Vodorovné přemístění výkopku z horniny tř. 1 až 4 | M3 | 697.8 |  | 0 | 0 | 2
PP |  |  |  | Přemístění výkopku z mezideponie na stavenište. Vzdálenost dle dodavatelem zvolené mezideponie. Příloha: Tabulka výkazu výměr
VV |  |  |  | 582,05+115,76=697,8 [A]
P | 113 | R.02-003 |  | Vodorovné přemístění výkopku z horniny tř. 1 až 4 | M3 | 327.8 |  | 0 | 0 | 2
PP |  |  |  | Přemístění výkopku z mezideponie na trvalou deponii. Vzdálenost dle dodavatelem zvolené mezideponie a deponie. Příloha: Tabulka výkazu výměr
VV |  |  |  | (879,41+135,44+10,8)-(582,05+115,76)=327,8 [A]
P | 114 | R.02-004 |  | Vylepšení zeminy pro zásyp | M3 | 362 |  | 0 | 0 | 2
PP |  |  |  | Vylepšení stávající zeminy z výkopu rýhy pro opěteovné zasypání do rýhy Příloha: Tabulka výkazu výměr
VV
SD |  | 3 |  | Svislé konstrukce |  |  |  | 0 | 0 |  | 0 | 0
P | 36 | 359901111 |  | Vyčištění stok | M | 344.2 |  | 0 | 0 | 2
PP |  |  |  | Vyčištění potrubí před provedením kamerové prohlídky
VV
P | 37 | 359901211 |  | Monitoring stoky jakékoli výšky na nové kanalizaci | M | 344.2 |  | 0 | 0 | 2
PP |  |  |  | Prohlídka potrubí televizní kamerou, záznam prohlídky na nosičích DVD a vyhotovení závěrečného písemného protokolu dle TP VaK MB. Zajišťuje objednatel.
VV
SD |  | 4 |  | Vodorovné konstrukce |  |  |  | 0 | 0 |  | 0 | 0
P | 38 | 452311131 |  | Podkladní desky z betonu prostého tř. C 12/15 otevřený výkop | M3 | 11.5 |  | 0 | 0 | 2
PP |  |  |  | Podbetonování revizních šachet včetně materiálu Příloha: Tabulka výkazu výměr
VV
P | 39 | 452312131 |  | Sedlové lože z betonu prostého tř. C 12/15 otevřený výkop | M3 | 43.8 |  | 0 | 0 | 2
PP |  |  |  | Lože a sedlo pro potrubí včetně materiálu Příloha: Tabulka výkazu výměr
VV |  |  |  | 34,82 lože + 8,98 sedlo =43,8 [A]
SD |  | 5 |  | Komunikace |  |  |  | 0 | 0 |  | 0 | 0
P | 40 | 564851111 |  | Podklad ze štěrkodrtě ŠD tl 150 mm | M2 | 4.3 |  | 0 | 0 | 2
PP |  |  |  | Obnova části konstrukce nezpevněné vozovky, ŠD 0-63 Příloha: C.4
VV |  |  |  | 3,93*1,1 zpevněná cesta =4,3 [A]
P | 41 | 564871116 |  | Podklad ze štěrkodrtě ŠD tl. 300 mm | M2 | 234.3 |  | 0 | 0 | 2
PP |  |  |  | Obnova části konstrukce místní komunikace, ŠD 0-63 Příloha: C.4, D.1.13
VV |  |  |  | 213,02*1,1 místní asfalt =234,3 [A]
P | 42 | 564931412 |  | Podklad z asfaltového recyklátu tl 100 mm | M2 | 4.3 |  | 0 | 0 | 2
PP |  |  |  | Obnova části konstrukce nezpevněné vozovky Příloha: C.4
VV |  |  |  | 3,93*1,1 zpevněná cesta =4,3 [A]
P | 43 | 573231111 |  | Postřik živičný spojovací ze silniční emulze v množství do 0,7 kg/m2 | M2 | 362.1 |  | 0 | 0 | 2
PP |  |  |  | Obnova části konstrukce komunikace III. třídy a místní komunikace, PSE 0,30kg/m2 Příloha: C.4, D.1.13
VV |  |  |  | 213,02*1,7 místní asfalt =362,1 [A]
P | 44 | 577134111 |  | Asfaltový beton vrstva obrusná ACO 11 (ABS) tř. I tl 40 mm š do 3 m z nemodifikovaného asfaltu | M2 | 362.1 |  | 0 | 0 | 2
PP |  |  |  | Obnova části konstrukce místní komunikace, ACO 11S 50/70 Příloha: C.4, D.1.13
VV |  |  |  | 213,02*1,7 místní asfalt =362,1 [A]
P | 45 | 577166111 |  | Asfaltový beton vrstva ložní ACL 22 (ABVH) tl 70 mm š do 3 m z nemodifikovaného asfaltu | M2 | 234.3 |  | 0 | 0 | 2
PP |  |  |  | Obnova části konstrukce místní komunikace, ACL 22+ 50/70 Příloha: C.4, D.1.13
VV |  |  |  | 213,02*1,1 místní asfalt =234,3 [A]
SD |  | 7 |  | Přidružená stavební výroba |  |  |  | 0 | 0 |  | 0 | 0
P | 46 | 721290113 |  | Zkouška těsnosti potrubí kanalizace vodou do DN 300 | M | 328.6 |  | 0 | 0 | 2
PP |  |  |  | Potrubí DN250, včetně potřebného zaslepení potrubí a přípojek
VV |  |  |  | 344,20-13*1,2(šachty)=328,6 [A]
SD |  | 8 |  | Potrubí |  |  |  | 0 | 0 |  | 0 | 0
P | 47 | 831352121 |  | Montáž potrubí z trub kameninových hrdlových s integrovaným těsněním výkop sklon do 20 % DN 200 | M | 9.2 |  | 0 | 0 | 2
PP |  |  |  | Montáž potrubí pro spadiště Příloha: D.1.14
VV |  |  |  | 1,07+2,15+3,30+2,65=9,2 [A]
PN | 48 | 59710703 |  | trouba kameninová glazovaná pouze uvnitř DN 200mm L2,50m spojovací systém F,C Třida 160 | M | 9.2 |  | 0 | 0 | 2
PP |  |  |  | Potrubí pro spadiště kanalizační stoky
VV
P | 49 | 831362121 |  | Montáž potrubí z trub kameninových hrdlových s integrovaným těsněním výkop sklon do 20 % DN 250 | M | 312.5 |  | 0 | 0 | 2
PP |  |  |  | Montáž potrubí pro kanalizační stoku Příloha: Tabulka výkazu výměr
VV
PN | 50 | 59710702 |  | trouba kameninová glazovaná pouze uvnitř DN 250mm L2,50m spojovací systém C Třida 160 | M | 312.5 |  | 0 | 0 | 2
PP |  |  |  | Potrubí pro kanalizační stoku
VV
P | 51 | 837352221 |  | Montáž kameninových tvarovek jednoosých s integrovaným těsněním otevřený výkop DN 200 | KUS | 4 |  | 0 | 0 | 2
PP |  |  |  | Montáž kolen 90° KT DN200 tř.160 na spadišti Příloha: D.1.14
VV
PN | 52 | 59711026 |  | koleno kameninové glazované DN 200 90° spojovací systém F tř. 240 | KUS | 4 |  | 0 | 0 | 2
PP |  |  |  | Kolena 90° KT DN200 tř.160 pro spadiště
VV
P | 53 | 837361221 |  | Montáž kameninových tvarovek odbočných s integrovaným těsněním otevřený výkop DN 250 | KUS | 5 |  | 0 | 0 | 2
PP |  |  |  | Montáž odboček 90° KT DN250/150 tř.160 na kanalizační stoce a odboček 90° KT DN250/200 tř.160 na spadišti Příloha: Tabulka výkazu výměr
VV |  |  |  | 1+4=5,0 [A]
PN | 54 | 59711760 |  | odbočka kameninová glazovaná jednoduchá kolmá DN 250/150 L50cm spojovací systém C/F tř.160/- | KUS | 1 |  | 0 | 0 | 2
PP |  |  |  | Odbočky 90° KT DN250/150 tř.160 pro kanalizační stoku
VV
PN | 55 | 59711762 |  | odbočka kameninová glazovaná jednoduchá kolmá DN 250/200 L60cm spojovací systém C/F tř.160/160 | KUS | 4 |  | 0 | 0 | 2
PP |  |  |  | Odbočky 90° KT DN250/200 tř.160 pro spadiště
VV
P | 56 | 837362221 |  | Montáž kameninových tvarovek jednoosých s integrovaným těsněním otevřený výkop DN 250 | KUS | 26 |  | 0 | 0 | 2
PP |  |  |  | Montáž GZ + GA kusů KT DN250 tř.160 na kanalizační stoce Příloha: Tabulka výkazu výměr
VV |  |  |  | 13+13=26,0 [A]
PN | 57 | 59710846 |  | trouba kameninová glazovaná zkrácená DN 250mm L60(75)cm třída 160 spojovací systém C | KUS | 13 |  | 0 | 0 | 2
PP |  |  |  | GZ kusy KT DN250 tř.160 pro kanalizační stoku
VV
PN | 58 | 59710876 |  | trouba kameninová glazovaná zkrácená bez hrdla DN 250mm L 60(75)cm třída 160 spojovací systém C | KUS | 13 |  | 0 | 0 | 2
PP |  |  |  | GA kusy KT DN250 tř.160 pro kanalizační stoku
VV
P | 59 | 871218114 | X | Kladení drenážního potrubí z flexibilního PVC průměru do 100 mm | M | 172.1 |  | 0 | 0 | 2
PP |  |  |  | Montáž drenážního potrubí do výkopové rýhy
VV |  |  |  | 344,20/2=172,1 [A]
PN | 60 | 28611223 |  | trubka PVC drenážní flexibilní D 100mm | M | 172.1 |  | 0 | 0 | 2
PP |  |  |  | Drenážní potrubí
VV
P | 61 | 894411121 |  | Zřízení šachet kanalizačních z betonových dílců na potrubí DN nad 200 do 300 dno beton tř. C 25/30 | KUS | 9 |  | 0 | 0 | 2
PP |  |  |  | Montáž revizních šachet na kanalizační stoce Příloha: D.1.14
VV
PN | 62 | 59224062 |  | dno betonové šachtové kulaté DN 1000 x 800, 100 x 95 x 15 cm | KUS | 1 |  | 0 | 0 | 2
PP |  |  |  | Dno pro revizní šachty Excelent 100/80, včetně čedičového obkladu a stupadel
VV
PN | 63 | 59224064 |  | dno betonové šachtové kulaté DN 1000 x 500, 100 x 65 x 15 cm | KUS | 8 |  | 0 | 0 | 2
PP |  |  |  | Dno pro revizní šachty Excelent 100/50, včetně čedičového obkladu a stupadel
VV
PN | 64 | 59224160 |  | skruž kanalizační s ocelovými stupadly 100 x 25 x 12 cm | KUS | 8 |  | 0 | 0 | 2
PP |  |  |  | Skruže pro revizní šachty, včetně stupadel
VV
PN | 65 | 59224161 |  | skruž kanalizační s ocelovými stupadly 100 x 50 x 12 cm | KUS | 8 |  | 0 | 0 | 2
PP |  |  |  | Skruže pro revizní šachty, včetně stupadel
VV
PN | 66 | 59224162 |  | skruž kanalizační s ocelovými stupadly 100 x 100 x 12 cm | KUS | 3 |  | 0 | 0 | 2
PP |  |  |  | Skruže pro revizní šachty, včetně stupadel
VV
PN | 67 | 59224176 |  | prstenec šachtový vyrovnávací betonový 625x120x80mm | KUS | 3 |  | 0 | 0 | 2
PP |  |  |  | Vyrovnávací prstenec pro revizní šachty
VV
PN | 68 | 59224184 |  | prstenec šachtový vyrovnávací betonový 625x120x40mm | KUS | 1 |  | 0 | 0 | 2
PP |  |  |  | Vyrovnávací prstenec pro revizní šachty
VV
PN | 69 | 59224185 |  | prstenec šachtový vyrovnávací betonový 625x120x60mm | KUS | 3 |  | 0 | 0 | 2
PP |  |  |  | Vyrovnávací prstenec pro revizní šachty
VV
PN | 70 | 59224187 |  | prstenec šachtový vyrovnávací betonový 625x120x100mm | KUS | 2 |  | 0 | 0 | 2
PP |  |  |  | Vyrovnávací prstenec pro revizní šachty
VV
PN | 71 | 59224188 |  | prstenec šachtový vyrovnávací betonový 625x120x120mm | KUS | 2 |  | 0 | 0 | 2
PP |  |  |  | Vyrovnávací prstenec pro revizní šachty
VV
PN | 72 | 59224312 |  | kónus šachetní betonový kapsové plastové stupadlo 100x62,5x58 cm | KUS | 9 |  | 0 | 0 | 2
PP |  |  |  | Konus pro revizní šachty, včetně stupadel
VV
PN | 73 | 59224348 |  | těsnění elastomerové pro spojení šachetních dílů DN 1000 | KUS | 28 |  | 0 | 0 | 2
PP |  |  |  | Těsnění pro revizní šachty
VV
P | 74 | 894812614 | X | Vyříznutí a utěsnění otvoru ve stěně šachty DN 250 | KUS | 4 |  | 0 | 0 | 2
PP |  |  |  | Horní prostup pro spadiště vyvrtaný jádrovým vývrtem na stavbě. Mezikruží vyplněno vysocerozpínavou maltou odolnou agresivnímu prostředí viz. TP VaK MB. Příloha: D.1.14
VV
P | 75 | 896211112 |  | Spadiště kanalizační z betonu kruhové jednoduché dno beton tř. C 25/30 horní potrubí DN 250 nebo 300 | KUS | 4 |  | 0 | 0 | 2
PP |  |  |  | Montáž revizní spadišťních šachet na kanalizační stoce. Spadištěm napojena stoka A3-1. Konstrukce spadiště součástí rozpočtu jednotlivých stok. Příloha: D.1.14
VV
PN | 76 | 59224064 |  | dno betonové šachtové kulaté DN 1000 x 500, 100 x 65 x 15 cm | KUS | 4 |  | 0 | 0 | 2
PP |  |  |  | Dno pro revizní šachty Excelent 100/50, včetně čedičového obkladu a stupadel
VV
PN | 77 | 59224160 | 01 | skruž kanalizační s ocelovými stupadly 100 x 25 x 12 cm | KUS | 3 |  | 0 | 0 | 2
PP |  |  |  | Skruže pro revizní šachty, včetně stupadel
VV
PN | 78 | 59224160 | 02 | skruž kanalizační s ocelovými stupadly 100 x 25 x 12 cm | KUS | 1 |  | 0 | 0 | 2
PP |  |  |  | Skruže pro revizní šachty, včetně čedičového obkladu a stupadel
VV
PN | 79 | 59224161 | 01 | skruž kanalizační s ocelovými stupadly 100 x 50 x 12 cm | KUS | 1 |  | 0 | 0 | 2
PP |  |  |  | Skruže pro revizní šachty, včetně stupadel
VV
PN | 80 | 59224161 | 02 | skruž kanalizační s ocelovými stupadly 100 x 50 x 12 cm | KUS | 3 |  | 0 | 0 | 2
PP |  |  |  | Skruže pro revizní šachty, včetně čedičového obkladu a stupadel
VV
PN | 81 | 59224162 | 01 | skruž kanalizační s ocelovými stupadly 100 x 100 x 12 cm | KUS | 2 |  | 0 | 0 | 2
PP |  |  |  | Skruže pro revizní šachty, včetně stupadel
VV
PN | 82 | 59224162 | 02 | skruž kanalizační s ocelovými stupadly 100 x 100 x 12 cm | KUS | 8 |  | 0 | 0 | 2
PP |  |  |  | Skruže pro revizní šachty, včetně čedičového obkladu a stupadel
VV
PN | 83 | 59224176 |  | prstenec šachtový vyrovnávací betonový 625x120x80mm | KUS | 4 |  | 0 | 0 | 2
PP |  |  |  | Vyrovnávací prstenec pro revizní šachty
VV
PN | 84 | 59224185 |  | prstenec šachtový vyrovnávací betonový 625x120x60mm | KUS | 1 |  | 0 | 0 | 2
PP |  |  |  | Vyrovnávací prstenec pro revizní šachty
VV
PN | 85 | 59224312 |  | kónus šachetní betonový kapsové plastové stupadlo 100x62,5x58 cm | KUS | 4 |  | 0 | 0 | 2
PP |  |  |  | Konus pro revizní šachty, včetně stupadel
VV
PN | 86 | 59224348 |  | těsnění elastomerové pro spojení šachetních dílů DN 1000 | KUS | 22 |  | 0 | 0 | 2
PP |  |  |  | Těsnění pro revizní šachty
VV
P | 87 | 899311111 |  | Osazení poklopů s rámem hmotnosti do 50 kg | KUS | 13 |  | 0 | 0 | 2
PP |  |  |  | Provizorní zakrytí šachet v průběhu výstavby (montáž, zápůjčka a demontáž) Příloha: D.1.14
VV
P | 88 | 899311112 |  | Osazení poklopů s rámem hmotnosti nad 50 do 100 kg | KUS | 8 |  | 0 | 0 | 2
PP |  |  |  | Osazení poklopů na revizní šachty Příloha: D.1.14
VV |  |  |  | 5+3=8,0 [A]
PN | 89 | 28661932 |  | poklop šachtový litinový dno DN 600 pro třídu zatížení A15 | KUS | 5 |  | 0 | 0 | 2
PP |  |  |  | Poklop revizní šachty mimo komunikaci A15 Begu-Park
VV
PN | 90 | 55241014 |  | poklop šachtový třída D 400, kruhový rám 785, vstup 600 mm, bez ventilace | KUS | 3 |  | 0 | 0 | 2
PP |  |  |  | Poklop revizní šachty s pantem a bez ventilace, DN600 zatížení D400, v nezpevněné komunikaci
VV
P | 91 | 899311113 |  | Osazení poklopů s rámem hmotnosti nad 100 do 150 kg | KUS | 5 |  | 0 | 0 | 2
PP |  |  |  | Osazení poklopů na revizní šachty Příloha: D.1.14
VV |  |  |  | 4+1=5,0 [A]
PN | 92 | 55241402 |  | poklop šachtový s rámem DN600 třída D 400, bez odvětrání | KUS | 4 |  | 0 | 0 | 2
PP |  |  |  | Samonivelační poklop revizní šachty v komunikaci s pantem a bez ventilace, DN600 zatížení D400, v asfaltu
VV
PN | 93 | 55241406 |  | poklop šachtový s rámem DN600 třída D 400, s odvětráním | KUS | 1 |  | 0 | 0 | 2
PP |  |  |  | Samonivelační poklop revizní šachty v komunikaci s pantem a s ventilací, DN600 zatížení D400, v asfaltu
VV
P | 94 | 899623141 |  | Obetonování potrubí nebo zdiva stok betonem prostým tř. C 12/15 otevřený výkop | M3 | 6.3 |  | 0 | 0 | 2
PP |  |  |  | Obetonování potrubí pro spadiště včetně materiálu Příloha: D.1.14
VV |  |  |  | (1,07+2,15+3,30+2,65+0,5*4)*0,7*0,8=6,3 [A]
P | 95 | 899643111 |  | Bednění pro obetonování potrubí otevřený výkop | M2 | 24.6 |  | 0 | 0 | 2
PP |  |  |  | Příloha: D.1.14
VV |  |  |  | (1,07+2,15+3,30+2,65+0,5*4)*0,7*2+(1,07+2,15+3,30+2,65+0,5*4)*0,8=24,6 [A]
P | 96 | 899722113 |  | Krytí potrubí z plastů výstražnou fólií z PVC 34cm | M | 328.6 |  | 0 | 0 | 2
PP |  |  |  | Varovná páska hnědé barvy, šíře 30cm, s nápisem: POZOR KANALIZACE Kompletní dodávka + montáž
VV |  |  |  | 344,20-13*1,2(šachty)=328,6 [A]
SD |  | 9 |  | Ostatní konstrukce a práce |  |  |  | 0 | 0 |  | 0 | 0
P | 97 | 916231213 |  | Osazení chodníkového obrubníku betonového stojatého s boční opěrou do lože z betonu prostého | M | 1.5 |  | 0 | 0 | 2
PP |  |  |  | Obnova betonových silničních obrubníku Příloha: D.1.06
VV
PN | 98 | 58932310 |  | beton C 12/15 kamenivo frakce 0/8 | M3 | 0.2 |  | 0 | 0 | 2
PP |  |  |  | Betonové lože a opěra obrubníku
VV
PN | 99 | 59217031 |  | obrubník betonový silniční 100 x 15 x 25 cm | M | 2 |  | 0 | 0 | 2
PP |  |  |  | Betonový silniční obrubník
VV
P | 100 | 919735111 |  | Řezání stávajícího živičného krytu hl do 50 mm | M | 376.8 |  | 0 | 0 | 2
PP |  |  |  | Zaříznutí konstrukce místní komunikace pro frézování Příloha: C.4
VV |  |  |  | 18,90+17,01+133,53+35,82+127,42+44,13=376,8 [A]
P | 101 | 919735113 |  | Řezání stávajícího živičného krytu hl do 150 mm | M | 426 |  | 0 | 0 | 2
PP |  |  |  | Řezání konstrukce místní komunikace pro výkop rýhy Příloha: C.4
VV |  |  |  | 213,02*2 místní safalt=426,0 [A]
P | 102 | 928621012 |  | Zálivka asfaltová mezi novým a starým asfalt. povrchem | M | 376.8 |  | 0 | 0 | 2
PP |  |  |  | Zálivka spáry mezi novou a stávající konstrukcí místní komunikace Příloha: C.4
VV |  |  |  | 18,90+17,01+133,53+35,82+127,42+44,13=376,8 [A]
P | 103 | 935112111 |  | Osazení příkopového žlabu do betonu tl 100 mm z betonových tvárnic š 500 mm | M | 1.5 |  | 0 | 0 | 2
PP |  |  |  | Obnova betonového odvodňovacího žlabu Příloha: D.1.06
VV
PN | 104 | 58932310 |  | beton C 12/15 kamenivo frakce 0/8 | M3 | 0.3 |  | 0 | 0 | 2
PP |  |  |  | Betonové lože
VV |  |  |  | 1,5*0,6*0,3=0,3 [A]
PN | 105 | 59227035 |  | žlab betonový odvodňovací 51 x 65 x 15,7 cm | M | 4.4 |  | 0 | 0 | 2
PP |  |  |  | Betonový odvodňovací žlab
VV |  |  |  | 1,5/0,34=4,4 [A]
P | 106 | 997002611 |  | Nakládání suti a vybouraných hmot | T | 194.4 |  | 0 | 0 | 2
PP |  |  |  | Naložení suti na mezideponii před odvozem na trvalou skládku
VV
P | 107 | 997221815 |  | Poplatek za uložení na skládce (skládkovné) stavebního odpadu betonového kód odpadu 170 101 | T | 0.6 |  | 0 | 0 | 2
PP |  |  |  | Betonové obrubníky, betonový žlab
VV |  |  |  | 0,435+0,116=0,6 [A]
P | 108 | 997223845 |  | Poplatek za uložení na skládce (skládkovné) odpadu asfaltového bez dehtu kód odpadu 170 302 | T | 88.8 |  | 0 | 0 | 2
PP |  |  |  | Asfaltový povrch z komunikacích
VV |  |  |  | 37,2963+51,546=88,8 [A]
P | 109 | 997223855 |  | Poplatek za uložení na skládce (skládkovné) zeminy a kameniva kód odpadu 170 504 | T | 105 |  | 0 | 0 | 2
PP |  |  |  | Štěrková konstrukce vozovek a chodníků
VV |  |  |  | 1,892+103,092=105,0 [A]
P | 110 | 998275101 |  | Přesun hmot pro trubní vedení z trub kameninových otevřený výkop | T | 167.9379 |  | 0 | 0 | 2
PP
VV
P | 115 | R.09.001 |  | Vodorovná doprava suti a vybouraných hmot po suchu | T | 194.3773 |  | 0 | 0 | 2
PP |  |  |  | Přemístění suti ze staveniště na mezideponii. Vzdálenost dle dodavatelem zvolené mezideponie.
VV
P | 116 | R.09-002 |  | Vodorovná doprava suti a vybouraných hmot po suchu | T | 194.4 |  | 0 | 0 | 2
PP |  |  |  | Přemístění suti z mezideponie na trvalou skládku. Vzdálenost dle dodavatelem zvolené mezideponie a deponie.
VV

## SO 01 - A3-1 - Uznatelné
ASPE10 | [9 empty] | 1
|  |  |  | Příloha k formuláři pro ocenění nabídky |  |  |  |  | 0 | 3
S | Stavba: | 1729 |  | Holé Vrchy, Výstavba kanalizace |  |  | SO 01 - A3-1 | 0 | 0,00 | 1
O | Objekt: | 01 |  | Uznatelné náklady stavby |  |  |  |  | 15,00 | 1
O1 | Objekt: | SO 01 |  | Kanalizační stoky gravitační |  |  |  |  | 21,00 | 2
O2 | Rozpočet: | SO 01 - A3-1 |  | Kanalizační stoky gravitační - Stoka A3-1
Typ | Poř. číslo | Kód položky | Varianta | Název položky | MJ | Množství | Cena
[7 empty] | Jednotková | Celkem
0 | 1 | 2 | 3 | 4 | 5 | 6 | 9 | 10
SD |  | 1 |  | Zemní práce |  |  |  | 0 | 0 |  | 0 | 0
P | 1 | 113107123 | 01 | Odstranění podkladu pl do 50 m2 z kameniva drceného tl 300 mm | M2 | 32.2 |  | 0 | 0 | 2
PP |  |  |  | Odstranění části konstrukce vozovky včetně naložení Příloha: C.4, D.1.13
VV |  |  |  | 29,23*1,1 místní asfalt =32,2 [A]
P | 2 | 113107123 | 02 | Odstranění podkladu pl do 50 m2 z kameniva drceného tl 300 mm | M2 | 1.5 |  | 0 | 0 | 2
PP |  |  |  | Odstranění části konstrukce nezpevněné vozovky včetně naložení, tl. 250mm Příloha: C.4
VV |  |  |  | 1,37*1,1 nezpevněná cesta =1,5 [A]
P | 3 | 113107342 |  | Odstranění podkladu živičného tl 100 mm strojně pl do 50 m2 | M2 | 32.2 |  | 0 | 0 | 2
PP |  |  |  | Odstranění části konstrukce vozovky. Místní komunikace tl. 70mm, včetně naložení Příloha: C.4, D.1.13
VV |  |  |  | 29,23*1,1 místní asfalt =32,2 [A]
P | 4 | 113154232 |  | Frézování živičného krytu tl 40 mm pruh š 2 m pl do 1000 m2 bez překážek v trase | M2 | 49.7 |  | 0 | 0 | 2
PP |  |  |  | Odstranění části konstrukce vozovky včetně naložení Příloha: C.4, D.1.13
VV |  |  |  | 29,23*1,7 místní asfalt =49,7 [A]
P | 5 | 113201112 |  | Vytrhání obrub silničních ležatých | M | 1.5 |  | 0 | 0 | 2
PP |  |  |  | V místě křížení betonového obrubníku s kanalizací, včetně betonového lože Příloha: D.1.06
VV
P | 6 | 114203103 |  | Rozebrání dlažeb z lomového kamene nebo betonových tvárnic do cementové malty | M3 | 0.4 |  | 0 | 0 | 2
PP |  |  |  | V místě křížení odvodňovacího betonového žlabu s kanalizací, včetně betonového lože Příloha: D.1.06
VV |  |  |  | 1,5*0,6*0,4=0,4 [A]
P | 7 | 115101201 |  | Čerpání vody na dopravní výšku do 10 m průměrný přítok do 500 l/min | HOD | 10 |  | 0 | 0 | 2
PP |  |  |  | Podzemní voda, případně dešťová voda nateklá do výkopu
VV
P | 8 | 115101301 |  | Pohotovost čerpací soupravy pro dopravní výšku do 10 m přítok do 500 l/min | DEN | 10 |  | 0 | 0 | 2
PP |  |  |  | Podzemní voda, případně dešťová voda nateklá do výkopu
VV
P | 9 | 120001101 |  | Příplatek za ztížení vykopávky v blízkosti podzemního vedení | M3 | 6.2 |  | 0 | 0 | 2
PP |  |  |  | Příloha: Tabulka výkazu výměr
VV
P | 10 | 132201201 |  | Hloubení rýh š do 2000 mm v hornině tř. 3 objemu do 100 m3 | M3 | 90 |  | 0 | 0 | 2
PP |  |  |  | Rýha pro kanalizaci včetně rozšíření pro revizní šachty Příloha: Tabulka výkazu výměr
VV
P | 11 | 132201209 |  | Příplatek za lepivost k hloubení rýh š do 2000 mm v hornině tř. 3 | M3 | 90 |  | 0 | 0 | 2
PP |  |  |  | Příloha: Tabulka výkazu výměr
VV
P | 12 | 132301101 |  | Hloubení rýh š do 600 mm v hornině tř. 4 objemu do 100 m3 | M3 | 1 |  | 0 | 0 | 2
PP |  |  |  | Rýha pro drenáž ve dně výkopu
VV |  |  |  | (30,6/2)*0,25*0,25=1,0 [A]
P | 13 | 132301201 |  | Hloubení rýh š do 2000 mm v hornině tř. 4 objemu do 100 m3 | M3 | 3.4 |  | 0 | 0 | 2
PP |  |  |  | Rýha pro kanalizaci včetně rozšíření pro revizní šachty Příloha: Tabulka výkazu výměr
VV
P | 14 | 132301209 |  | Příplatek za lepivost k hloubení rýh š do 2000 mm v hornině tř. 4 | M3 | 4.4 |  | 0 | 0 | 2
PP |  |  |  | Příloha: Tabulka výkazu výměr + položka 132301101
VV |  |  |  | 1,0+3,37=4,4 [A]
P | 15 | 151811131 |  | Osazení pažicího boxu hl výkopu do 4 m š do 1,2 m | M2 | 139.6 |  | 0 | 0 | 2
PP |  |  |  | Pažení pro rýhu kanalizace včetně rozšíření pro revizní šachty Příloha: Tabulka výkazu výměr
VV
P | 16 | 151811231 |  | Odstranění pažicího boxu hl výkopu do 4 m š do 1,2 m | M2 | 139.6 |  | 0 | 0 | 2
PP |  |  |  | Pažení pro rýhu kanalizace včetně rozšíření pro revizní šachty Příloha: Tabulka výkazu výměr
VV
P | 17 | 161101102 |  | Svislé přemístění výkopku z horniny tř. 1 až 4 hl výkopu do 4 m | M3 | 94.3 |  | 0 | 0 | 2
PP |  |  |  | Výkopek z rýhy pro kanalizaci včetně rozšíření pro revizní šachty Příloha: Tabulka výkazu výměr
VV |  |  |  | 89,96+3,37+1,0=94,3 [A]
P | 18 | 167101101 | 01 | Nakládání výkopku z hornin tř. 1 až 4 do 100 m3 | M3 | 58.9 |  | 0 | 0 | 2
PP |  |  |  | Naložení výkopku na mezideponii před odvozem pro zpětný zásyp rýhy Příloha: Tabulka výkazu výměr
VV |  |  |  | 37,47+21,46=58,9 [A]
P | 19 | 167101101 | 02 | Nakládání výkopku z hornin tř. 1 až 4 do 100 m3 | M3 | 35.4 |  | 0 | 0 | 2
PP |  |  |  | Naložení výkopku na mezideponii před odvozem na trvalou skládku Příloha: Tabulka výkazu výměr
VV |  |  |  | (89,96+3,37+1,0)-(37,47+21,46)=35,4 [A]
P | 20 | 171201201 | 01 | Uložení sypaniny na skládky | M3 | 108.6 |  | 0 | 0 | 2
PP |  |  |  | Uložení výkopku a rozebranné konstrukce vozovky na mezideponii Příloha: Tabulka výkazu výměr
VV |  |  |  | 89,96+3,37+1,0 výkopek + 9,66+0,38+1,99+2,25 konstrukce vozovky =108,6 [A]
P | 21 | 171201201 | 02 | Uložení sypaniny na skládky | M3 | 49.7 |  | 0 | 0 | 2
PP |  |  |  | Uložení výkopku a rozebranné konstrukce vozovky na trvalou slkádku Příloha: Tabulka výkazu výměr
VV |  |  |  | (89,96+3,37+1,0)-(37,47+21,46) výkopek + 9,66+0,38+1,99+2,25 konstrukce vozovky =49,7 [A]
P | 22 | 171201211 |  | Poplatek za uložení odpadu ze sypaniny na skládce (skládkovné) | T | 70.8 |  | 0 | 0 | 2
PP |  |  |  | Přebytečný výkopek uložený na trvalou skládku
VV |  |  |  | 35,4*2,0=70,8 [A]
P | 23 | 174101101 | 01 | Zásypání jam, šachet rýh nebo kolem objektů sypaninou se zhutněním | M3 | 37.5 |  | 0 | 0 | 2
PP |  |  |  | Zásyp rýh stávající zeminou z výkopu, hutněno po 150mm Příloha: Tabulka výkazu výměr
VV
P | 24 | 175101201 | 01 | Obsypání objektů bez prohození sypaniny z hornin tř. 1 až 4 uloženým do 30 m od kraje objektu | M3 | 21.5 |  | 0 | 0 | 2
PP |  |  |  | Obsypání šachet stávající zeminou z výkopu, hutněno po 150mm Příloha: Tabulka výkazu výměr
VV
P | 25 | 175111101 | 01 | Obsypání potrubí ručně sypaninou bez prohození sítem, uloženou do 3 m | M3 | 17 |  | 0 | 0 | 2
PP |  |  |  | Obsyp potrubí Příloha: Tabulka výkazu výměr
VV
PN | 27 | 58337344 |  | štěrkopísek frakce 0-32 | T | 33.9 |  | 0 | 0 | 2
PP |  |  |  | Písek 0-40 pro obsyp potrubí
VV |  |  |  | 16,95*2=33,9 [A]
P | 26 | 175111101 | 02 | Obsypání potrubí ručně sypaninou bez prohození sítem, uloženou do 3 m | M3 | 0.8 |  | 0 | 0 | 2
PP |  |  |  | Obsyp drenážní trubky ve dně rýhy
VV |  |  |  | (30,60/2)*0,25*0,25-3,14*0,05*0,05*(30,60/2)=0,8 [A]
PN | 28 | 58343930 |  | kamenivo drcené hrubé frakce 16-32 | T | 1.5 |  | 0 | 0 | 2
PP |  |  |  | Šterkodrť 16-32 pro obsyp drenážního potrubí
VV |  |  |  | 0,8*1,85=1,5 [A]
P | 80 | R.02-001 |  | Vodorovné přemístění výkopku z horniny tř. 1 až 4 | M3 | 94.3 |  | 0 | 0 | 2
PP |  |  |  | Přemístění výkopku ze staveniště na mezideponii. Vzdálenost dle dodavatelem zvolené mezideponie. Příloha: Tabulka výkazu výměr
VV |  |  |  | 89,96+3,37+1,0=94,3 [A]
P | 81 | R.02-002 |  | Vodorovné přemístění výkopku z horniny tř. 1 až 4 | M3 | 58.9 |  | 0 | 0 | 2
PP |  |  |  | Přemístění výkopku z mezideponie na stavenište. Vzdálenost dle dodavatelem zvolené mezideponie. Příloha: Tabulka výkazu výměr
VV |  |  |  | 37,47+21,46=58,9 [A]
P | 82 | R.02-003 |  | Vodorovné přemístění výkopku z horniny tř. 1 až 4 | M3 | 35.4 |  | 0 | 0 | 2
PP |  |  |  | Přemístění výkopku z mezideponie na trvalou deponii. Vzdálenost dle dodavatelem zvolené mezideponie a deponie. Příloha: Tabulka výkazu výměr
VV |  |  |  | (89,96+3,37+1,0)-(37,47+21,46)=35,4 [A]
P | 83 | R.02-004 |  | Vylepšení zeminy pro zásyp | M3 | 37.5 |  | 0 | 0 | 2
PP |  |  |  | Vylepšení stávající zeminy z výkopu rýhy pro opěteovné zasypání do rýhy Příloha: Tabulka výkazu výměr
VV
SD |  | 3 |  | Svislé konstrukce |  |  |  | 0 | 0 |  | 0 | 0
P | 29 | 359901111 |  | Vyčištění stok | M | 30.6 |  | 0 | 0 | 2
PP |  |  |  | Vyčištění potrubí před provedením kamerové prohlídky
VV
P | 30 | 359901211 |  | Monitoring stoky jakékoli výšky na nové kanalizaci | M | 30.6 |  | 0 | 0 | 2
PP |  |  |  | Prohlídka potrubí televizní kamerou, záznam prohlídky na nosičích DVD a vyhotovení závěrečného písemného protokolu dle TP VaK MB. Zajišťuje objednatel.
VV
SD |  | 4 |  | Vodorovné konstrukce |  |  |  | 0 | 0 |  | 0 | 0
P | 31 | 452311131 |  | Podkladní desky z betonu prostého tř. C 12/15 otevřený výkop | M3 | 2.5 |  | 0 | 0 | 2
PP |  |  |  | Podbetonování revizních šachet včetně materiálu Příloha: Tabulka výkazu výměr
VV
P | 32 | 452312131 |  | Sedlové lože z betonu prostého tř. C 12/15 otevřený výkop | M3 | 4 |  | 0 | 0 | 2
PP |  |  |  | Lože a sedlo pro potrubí včetně materiálu Příloha: Tabulka výkazu výměr
VV |  |  |  | 2,87 lože + 1,13 sedlo =4,0 [A]
SD |  | 5 |  | Komunikace |  |  |  | 0 | 0 |  | 0 | 0
P | 33 | 564851111 |  | Podklad ze štěrkodrtě ŠD tl 150 mm | M2 | 1.5 |  | 0 | 0 | 2
PP |  |  |  | Obnova části konstrukce nezpevněné vozovky, ŠD 0-63 Příloha: C.4
VV |  |  |  | 1,37*1,1 zpevněná cesta =1,5 [A]
P | 34 | 564871116 |  | Podklad ze štěrkodrtě ŠD tl. 300 mm | M2 | 32.2 |  | 0 | 0 | 2
PP |  |  |  | Obnova části konstrukce místní komunikace, ŠD 0-63 Příloha: C.4, D.1.13
VV |  |  |  | 29,23*1,1 místní asfalt =32,2 [A]
P | 35 | 564931412 |  | Podklad z asfaltového recyklátu tl 100 mm | M2 | 1.5 |  | 0 | 0 | 2
PP |  |  |  | Obnova části konstrukce nezpevněné vozovky, ŠD 0-63 Příloha: C.4
VV |  |  |  | 1,37*1,1 zpevněná cesta =1,5 [A]
P | 36 | 573231111 |  | Postřik živičný spojovací ze silniční emulze v množství do 0,7 kg/m2 | M2 | 49.7 |  | 0 | 0 | 2
PP |  |  |  | Obnova části konstrukce místní komunikace, PSE 0,30kg/m2 Příloha: C.4, D.1.13
VV |  |  |  | 29,23*1,7 místní asfalt =49,7 [A]
P | 37 | 577134111 |  | Asfaltový beton vrstva obrusná ACO 11 (ABS) tř. I tl 40 mm š do 3 m z nemodifikovaného asfaltu | M2 | 49.7 |  | 0 | 0 | 2
PP |  |  |  | Obnova části konstrukce místní komunikace, ACO 11S 50/70 Příloha: C.4, D.1.13
VV |  |  |  | 29,23*1,7 místní asfalt =49,7 [A]
P | 38 | 577166111 |  | Asfaltový beton vrstva ložní ACL 22 (ABVH) tl 70 mm š do 3 m z nemodifikovaného asfaltu | M2 | 32.2 |  | 0 | 0 | 2
PP |  |  |  | Obnova části konstrukce místní komunikace, ACL 22+ 50/70 Příloha: C.4, D.1.13
VV |  |  |  | 29,23*1,1 místní asfalt =32,2 [A]
SD |  | 7 |  | Přidružená stavební výroba |  |  |  | 0 | 0 |  | 0 | 0
P | 39 | 721290113 |  | Zkouška těsnosti potrubí kanalizace vodou do DN 300 | M | 28.2 |  | 0 | 0 | 2
PP |  |  |  | Potrubí DN250, včetně potřebného zaslepení potrubí a přípojek
VV |  |  |  | 30,60-2*1,2(šachty)=28,2 [A]
SD |  | 8 |  | Potrubí |  |  |  | 0 | 0 |  | 0 | 0
P | 40 | 831352121 |  | Montáž potrubí z trub kameninových hrdlových s integrovaným těsněním výkop sklon do 20 % DN 200 | M | 1.5 |  | 0 | 0 | 2
PP |  |  |  | Montáž potrubí pro spadiště Příloha: D.1.14
VV
PN | 41 | 59710703 |  | trouba kameninová glazovaná pouze uvnitř DN 200mm L2,50m spojovací systém F,C Třida 160 | M | 1.5 |  | 0 | 0 | 2
PP |  |  |  | Potrubí pro spadiště kanalizační stoky
VV
P | 42 | 831362121 |  | Montáž potrubí z trub kameninových hrdlových s integrovaným těsněním výkop sklon do 20 % DN 250 | M | 27 |  | 0 | 0 | 2
PP |  |  |  | Montáž potrubí pro kanalizační stoku Příloha: Tabulka výkazu výměr
VV
PN | 43 | 59710702 |  | trouba kameninová glazovaná pouze uvnitř DN 250mm L2,50m spojovací systém C Třida 160 | M | 27 |  | 0 | 0 | 2
PP |  |  |  | Potrubí pro kanalizační stoku
VV
P | 44 | 837352221 |  | Montáž kameninových tvarovek jednoosých s integrovaným těsněním otevřený výkop DN 200 | KUS | 1 |  | 0 | 0 | 2
PP |  |  |  | Montáž kolen 90° KT DN200 tř.160 na spadišti Příloha: D.1.14
VV
PN | 45 | 59711026 |  | koleno kameninové glazované DN 200 90° spojovací systém F tř. 240 | KUS | 1 |  | 0 | 0 | 2
PP |  |  |  | Kolena 90° KT DN200 tř.160 pro spadiště
VV
P | 46 | 837361221 |  | Montáž kameninových tvarovek odbočných s integrovaným těsněním otevřený výkop DN 250 | KUS | 1 |  | 0 | 0 | 2
PP |  |  |  | Montáž odboček 90° KT DN250/200 tř.160 na spadišti Příloha: Tabulka výkazu výměr
VV
PN | 47 | 59711762 |  | odbočka kameninová glazovaná jednoduchá kolmá DN 250/200 L60cm spojovací systém C/F tř.160/160 | KUS | 1 |  | 0 | 0 | 2
PP |  |  |  | Odbočky 90° KT DN250/200 tř.160 pro spadiště
VV
P | 48 | 837362221 |  | Montáž kameninových tvarovek jednoosých s integrovaným těsněním otevřený výkop DN 250 | KUS | 4 |  | 0 | 0 | 2
PP |  |  |  | Montáž GZ + GA kusů KT DN250 tř.160 na kanalizační stoce Příloha: Tabulka výkazu výměr
VV |  |  |  | 2+2=4,0 [A]
PN | 49 | 59710846 |  | trouba kameninová glazovaná zkrácená DN 250mm L60(75)cm třída 160 spojovací systém C | KUS | 2 |  | 0 | 0 | 2
PP |  |  |  | GZ kusy KT DN250 tř.160 pro kanalizační stoku
VV
PN | 50 | 59710876 |  | trouba kameninová glazovaná zkrácená bez hrdla DN 250mm L 60(75)cm třída 160 spojovací systém C | KUS | 2 |  | 0 | 0 | 2
PP |  |  |  | GA kusy KT DN250 tř.160 pro kanalizační stoku
VV
P | 51 | 871218114 | X | Kladení drenážního potrubí z flexibilního PVC průměru do 100 mm | M | 15.3 |  | 0 | 0 | 2
PP |  |  |  | Montáž drenážního potrubí do výkopové rýhy
VV |  |  |  | 30,6/2=15,3 [A]
PN | 52 | 28611223 |  | trubka PVC drenážní flexibilní D 100mm | M | 15.3 |  | 0 | 0 | 2
PP |  |  |  | Drenážní potrubí
VV
P | 53 | 894411121 |  | Zřízení šachet kanalizačních z betonových dílců na potrubí DN nad 200 do 300 dno beton tř. C 25/30 | KUS | 2 |  | 0 | 0 | 2
PP |  |  |  | Montáž revizních šachet na kanalizační stoce Příloha: D.1.14
VV
PN | 54 | 59224064 |  | dno betonové šachtové kulaté DN 1000 x 500, 100 x 65 x 15 cm | KUS | 2 |  | 0 | 0 | 2
PP |  |  |  | Dno pro revizní šachty Excelent 100/50, včetně čedičového obkladu a stupadel
VV
PN | 55 | 59224160 |  | skruž kanalizační s ocelovými stupadly 100 x 25 x 12 cm | KUS | 2 |  | 0 | 0 | 2
PP |  |  |  | Skruže pro revizní šachty, včetně stupadel
VV
PN | 56 | 59224161 |  | skruž kanalizační s ocelovými stupadly 100 x 50 x 12 cm | KUS | 2 |  | 0 | 0 | 2
PP |  |  |  | Skruže pro revizní šachty, včetně stupadel
VV
PN | 57 | 59224312 |  | kónus šachetní betonový kapsové plastové stupadlo 100x62,5x58 cm | KUS | 2 |  | 0 | 0 | 2
PP |  |  |  | Konus pro revizní šachty, včetně stupadel
VV
PN | 58 | 59224348 |  | těsnění elastomerové pro spojení šachetních dílů DN 1000 | KUS | 6 |  | 0 | 0 | 2
PP |  |  |  | Těsnění pro revizní šachty
VV
P | 59 | 899311111 |  | Osazení poklopů s rámem hmotnosti do 50 kg | KUS | 2 |  | 0 | 0 | 2
PP |  |  |  | Provizorní zakrytí šachet v průběhu výstavby (montáž, zápůjčka a demontáž) Příloha: D.1.14
VV
P | 60 | 899311113 |  | Osazení poklopů s rámem hmotnosti nad 100 do 150 kg | KUS | 2 |  | 0 | 0 | 2
PP |  |  |  | Osazení poklopů na revizní šachty Příloha: D.1.14
VV |  |  |  | 1+1=2,0 [A]
PN | 61 | 55241402 |  | poklop šachtový s rámem DN600 třída D 400, bez odvětrání | KUS | 1 |  | 0 | 0 | 2
PP |  |  |  | Samonivelační poklop revizní šachty v komunikaci s pantem a bez ventilace, DN600 zatížení D400, v asfaltu
VV
PN | 62 | 55241406 |  | poklop šachtový s rámem DN600 třída D 400, s odvětráním | KUS | 1 |  | 0 | 0 | 2
PP |  |  |  | Samonivelační poklop revizní šachty v komunikaci s pantem a s ventilací, DN600 zatížení D400, v asfaltu
VV
P | 63 | 899623141 |  | Obetonování potrubí nebo zdiva stok betonem prostým tř. C 12/15 otevřený výkop | M3 | 1.1 |  | 0 | 0 | 2
PP |  |  |  | Obetonování potrubí pro spadiště včetně materiálu Příloha: D.1.14
VV |  |  |  | (1,52+0,5)*0,7*0,8=1,1 [A]
P | 64 | 899643111 |  | Bednění pro obetonování potrubí otevřený výkop | M2 | 4.4 |  | 0 | 0 | 2
PP |  |  |  | Příloha: D.1.14
VV |  |  |  | (1,52+0,5)*0,7*2+(1,52+0,5)*0,8=4,4 [A]
P | 65 | 899722113 |  | Krytí potrubí z plastů výstražnou fólií z PVC 34cm | M | 28.2 |  | 0 | 0 | 2
PP |  |  |  | Varovná páska hnědé barvy, šíře 30cm, s nápisem: POZOR KANALIZACE Kompletní dodávka + montáž
VV |  |  |  | 30,6-2*1,2(šachty)=28,2 [A]
SD |  | 9 |  | Ostatní konstrukce a práce |  |  |  | 0 | 0 |  | 0 | 0
P | 66 | 916231213 |  | Osazení chodníkového obrubníku betonového stojatého s boční opěrou do lože z betonu prostého | M | 1.5 |  | 0 | 0 | 2
PP |  |  |  | Obnova betonových silničních obrubníku Příloha: D.1.06
VV
PN | 67 | 58932310 |  | beton C 12/15 kamenivo frakce 0/8 | M3 | 0.2 |  | 0 | 0 | 2
PP |  |  |  | Betonové lože a opěra obrubníku
VV
PN | 68 | 59217031 |  | obrubník betonový silniční 100 x 15 x 25 cm | M | 2 |  | 0 | 0 | 2
PP |  |  |  | Betonový silniční obrubník
VV
P | 69 | 919735111 |  | Řezání stávajícího živičného krytu hl do 50 mm | M | 56.3 |  | 0 | 0 | 2
PP |  |  |  | Zaříznutí konstrukce místní komunikace pro frézování Příloha: C.4
VV |  |  |  | 28,62+1,95+25,74=56,3 [A]
P | 70 | 919735113 |  | Řezání stávajícího živičného krytu hl do 150 mm | M | 58.5 |  | 0 | 0 | 2
PP |  |  |  | Řezání konstrukce místní komunikace pro výkop rýhy Příloha: C.4
VV |  |  |  | 29,23*2 místní safalt=58,5 [A]
P | 71 | 928621012 |  | Zálivka asfaltová mezi novým a starým asfalt. povrchem | M | 56.3 |  | 0 | 0 | 2
PP |  |  |  | Zálivka spáry mezi novou a stávající konstrukcí místní komunikace Příloha: C.4
VV |  |  |  | 28,62+1,95+25,74=56,3 [A]
P | 72 | 935112111 |  | Osazení příkopového žlabu do betonu tl 100 mm z betonových tvárnic š 500 mm | M | 1.5 |  | 0 | 0 | 2
PP |  |  |  | Obnova betonového odvodňovacího žlabu Příloha: D.1.06
VV
PN | 73 | 58932310 |  | beton C 12/15 kamenivo frakce 0/8 | M3 | 0.3 |  | 0 | 0 | 2
PP |  |  |  | Betonové lože
VV |  |  |  | 1,5*0,6*0,3=0,3 [A]
PN | 74 | 59227035 |  | žlab betonový odvodňovací 51 x 65 x 15,7 cm | M | 4.4 |  | 0 | 0 | 2
PP |  |  |  | Betonový odvodňovací žlab
VV |  |  |  | 1,5/0,34=4,4 [A]
P | 75 | 997002611 |  | Nakládání suti a vybouraných hmot | T | 27.6 |  | 0 | 0 | 2
PP |  |  |  | Naložení suti na mezideponii před odvozem na trvalou skládku
VV
P | 76 | 997221815 |  | Poplatek za uložení na skládce (skládkovné) stavebního odpadu betonového kód odpadu 170 101 | T | 0.6 |  | 0 | 0 | 2
PP |  |  |  | Betonové obrubníky, betonový žlab
VV |  |  |  | 0,435+0,116=0,6 [A]
P | 77 | 997223845 |  | Poplatek za uložení na skládce (skládkovné) odpadu asfaltového bez dehtu kód odpadu 170 302 | T | 12.2 |  | 0 | 0 | 2
PP |  |  |  | Asfaltový povrch z komunikacích
VV |  |  |  | 5,1191+7,084=12,2 [A]
P | 78 | 997223855 |  | Poplatek za uložení na skládce (skládkovné) zeminy a kameniva kód odpadu 170 504 | T | 14.8 |  | 0 | 0 | 2
PP |  |  |  | Štěrková konstrukce vozovek a chodníků
VV |  |  |  | 14,168+0,66=14,8 [A]
P | 79 | 998275101 |  | Přesun hmot pro trubní vedení z trub kameninových otevřený výkop | T | 149.2379 |  | 0 | 0 | 2
PP
VV
P | 84 | R.09.001 |  | Vodorovná doprava suti a vybouraných hmot po suchu | T | 27.5821 |  | 0 | 0 | 2
PP |  |  |  | Přemístění suti ze staveniště na mezideponii. Vzdálenost dle dodavatelem zvolené mezideponie.
VV
P | 85 | R.09-002 |  | Vodorovná doprava suti a vybouraných hmot po suchu | T | 27.6 |  | 0 | 0 | 2
PP |  |  |  | Přemístění suti z mezideponie na trvalou skládku. Vzdálenost dle dodavatelem zvolené mezideponie a deponie.
VV

## SO 01 - A4 - Uznatelné
ASPE10 | [9 empty] | 1
|  |  |  | Příloha k formuláři pro ocenění nabídky |  |  |  |  | 0 | 3
S | Stavba: | 1729 |  | Holé Vrchy, Výstavba kanalizace |  |  | SO 01 - A4 | 0 | 0,00 | 1
O | Objekt: | 01 |  | Uznatelné náklady stavby |  |  |  |  | 15,00 | 1
O1 | Objekt: | SO 01 |  | Kanalizační stoky gravitační |  |  |  |  | 21,00 | 2
O2 | Rozpočet: | SO 01 - A4 |  | Kanalizační stoky gravitační - Stoka A4
Typ | Poř. číslo | Kód položky | Varianta | Název položky | MJ | Množství | Cena
[7 empty] | Jednotková | Celkem
0 | 1 | 2 | 3 | 4 | 5 | 6 | 9 | 10
SD |  | 1 |  | Zemní práce |  |  |  | 0 | 0 |  | 0 | 0
P | 1 | 113107112 |  | Odstranění podkladu pl do 50 m2 z kameniva těženého tl 200 mm | M2 | 4.3 |  | 0 | 0 | 2
PP |  |  |  | Odstranění části konstrukce vozovky včetně naložení, tl. 150mm Příloha: C.4, D.1.13
VV |  |  |  | 3,95*1,1 komunikace III tř. =4,3 [A]
P | 2 | 113107123 |  | Odstranění podkladu pl do 50 m2 z kameniva drceného tl 300 mm | M2 | 17.1 |  | 0 | 0 | 2
PP |  |  |  | Odstranění části konstrukce vozovky včetně naložení Příloha: C.4, D.1.13
VV |  |  |  | 3,95*1,1 komunikace III tř.+ 11,63*1,1 místní asfalt =17,1 [A]
P | 3 | 113107342 |  | Odstranění podkladu živičného tl 100 mm strojně pl do 50 m2 | M2 | 17.1 |  | 0 | 0 | 2
PP |  |  |  | Odstranění části konstrukce vozovky. Silnice tř. III tl. 100mm, místní komunikace tl. 70mm, včetně naložení Příloha: C.4, D.1.13
VV |  |  |  | 3,95*1,1 komunikace III tř. + 11,63*1,1 místní asfalt =17,1 [A]
P | 4 | 113154232 |  | Frézování živičného krytu tl 40 mm pruh š 2 m pl do 1000 m2 bez překážek v trase | M2 | 19.8 |  | 0 | 0 | 2
PP |  |  |  | Odstranění části konstrukce vozovky včetně naložení Příloha: C.4, D.1.13
VV |  |  |  | 11,63*1,7 místní asfalt =19,8 [A]
P | 5 | 113154233 |  | Frézování živičného krytu tl 50 mm pruh š 2 m pl do 1000 m2 bez překážek v trase | M2 | 8.3 |  | 0 | 0 | 2
PP |  |  |  | Odstranění části konstrukce vozovky včetně naložení Příloha: C.4, D.1.13
VV |  |  |  | 3,95*2,1 komunikace III tř. =8,3 [A]
P | 6 | 115101201 |  | Čerpání vody na dopravní výšku do 10 m průměrný přítok do 500 l/min | HOD | 10 |  | 0 | 0 | 2
PP |  |  |  | Podzemní voda, případně dešťová voda nateklá do výkopu
VV
P | 7 | 115101301 |  | Pohotovost čerpací soupravy pro dopravní výšku do 10 m přítok do 500 l/min | DEN | 10 |  | 0 | 0 | 2
PP |  |  |  | Podzemní voda, případně dešťová voda nateklá do výkopu
VV
P | 8 | 120001101 |  | Příplatek za ztížení vykopávky v blízkosti podzemního vedení | M3 | 3 |  | 0 | 0 | 2
PP |  |  |  | Příloha: Tabulka výkazu výměr
VV
P | 9 | 132201101 |  | Hloubení rýh š do 600 mm v hornině tř. 3 objemu do 100 m3 | M3 | 0.5 |  | 0 | 0 | 2
PP |  |  |  | Rýha pro drenáž ve dně výkopu
VV |  |  |  | (15,58/2)*0,25*0,25=0,5 [A]
P | 10 | 132201201 |  | Hloubení rýh š do 2000 mm v hornině tř. 3 objemu do 100 m3 | M3 | 54 |  | 0 | 0 | 2
PP |  |  |  | Rýha pro kanalizaci včetně rozšíření pro revizní šachty Příloha: Tabulka výkazu výměr
VV
P | 11 | 132201209 |  | Příplatek za lepivost k hloubení rýh š do 2000 mm v hornině tř. 3 | M3 | 54.5 |  | 0 | 0 | 2
PP |  |  |  | Příloha: Tabulka výkazu výměr + položka 132201101
VV |  |  |  | 53,98+0,5=54,5 [A]
P | 12 | 151811131 |  | Osazení pažicího boxu hl výkopu do 4 m š do 1,2 m | M2 | 70.1 |  | 0 | 0 | 2
PP |  |  |  | Pažení pro rýhu kanalizace včetně rozšíření pro revizní šachty Příloha: Tabulka výkazu výměr
VV
P | 13 | 151811231 |  | Odstranění pažicího boxu hl výkopu do 4 m š do 1,2 m | M2 | 70.1 |  | 0 | 0 | 2
PP |  |  |  | Pažení pro rýhu kanalizace včetně rozšíření pro revizní šachty Příloha: Tabulka výkazu výměr
VV
P | 14 | 161101102 |  | Svislé přemístění výkopku z horniny tř. 1 až 4 hl výkopu do 4 m | M3 | 54.5 |  | 0 | 0 | 2
PP |  |  |  | Výkopek z rýhy pro kanalizaci včetně rozšíření pro revizní šachty Příloha: Tabulka výkazu výměr
VV |  |  |  | 53,98+0,5=54,5 [A]
P | 15 | 167101101 | 01 | Nakládání výkopku z hornin tř. 1 až 4 do 100 m3 | M3 | 23.3 |  | 0 | 0 | 2
PP |  |  |  | Naložení výkopku na mezideponii před odvozem pro zpětný zásyp rýhy Příloha: Tabulka výkazu výměr
VV |  |  |  | 13,87+9,42=23,3 [A]
P | 16 | 167101101 | 02 | Nakládání výkopku z hornin tř. 1 až 4 do 100 m3 | M3 | 31.2 |  | 0 | 0 | 2
PP |  |  |  | Naložení výkopku na mezideponii před odvozem na trvalou skládku Příloha: Tabulka výkazu výměr
VV |  |  |  | (53,98+0,5)-(13,87+9,42)=31,2 [A]
P | 17 | 171201201 | 01 | Uložení sypaniny na skládky | M3 | 62.8 |  | 0 | 0 | 2
PP |  |  |  | Uložení výkopku a rozebranné konstrukce vozovky na mezideponii Příloha: Tabulka výkazu výměr
VV |  |  |  | 53,98+0,5 výkopek + 0,65+5,13+0,79+0,42+1,33 konstrukce vozovky =62,8 [A]
P | 18 | 171201201 | 02 | Uložení sypaniny na skládky | M3 | 39.5 |  | 0 | 0 | 2
PP |  |  |  | Uložení výkopku a rozebranné konstrukce vozovky na trvalou slkádku Příloha: Tabulka výkazu výměr
VV |  |  |  | (53,98+0,5)-(13,87+9,42) výkopek + 0,65+5,13+0,79+0,42+1,33 konstrukce vozovky =39,5 [A]
P | 19 | 171201211 |  | Poplatek za uložení odpadu ze sypaniny na skládce (skládkovné) | T | 62.4 |  | 0 | 0 | 2
PP |  |  |  | Přebytečný výkopek uložený na trvalou skládku
VV |  |  |  | 31,2*2,0=62,4 [A]
P | 20 | 174101101 | 01 | Zásypání jam, šachet rýh nebo kolem objektů sypaninou se zhutněním | M3 | 13.9 |  | 0 | 0 | 2
PP |  |  |  | Zásyp rýh stávající zeminou z výkopu, hutněno po 150mm Příloha: Tabulka výkazu výměr
VV
P | 21 | 174101101 | 02 | Zásypání jam, šachet rýh nebo kolem objektů sypaninou se zhutněním | M3 | 3.3 |  | 0 | 0 | 2
PP |  |  |  | Zásyp rýh vyměněným materiálem, hutněno po 150mm Příloha: Tabulka výkazu výměr
VV
PN | 22 | 58344199 |  | štěrkodrť frakce 0-63 | T | 6.1 |  | 0 | 0 | 2
PP |  |  |  | Štěrkodrť pro zásyp rýh vyměněným materiálem, hutněno po 150mm
VV |  |  |  | 3,32*1,85=6,1 [A]
P | 23 | 175101201 | 01 | Obsypání objektů bez prohození sypaniny z hornin tř. 1 až 4 uloženým do 30 m od kraje objektu | M3 | 9.4 |  | 0 | 0 | 2
PP |  |  |  | Obsypání šachet stávající zeminou z výkopu, hutněno po 150mm Příloha: Tabulka výkazu výměr
VV
P | 24 | 175101201 | 02 | Obsypání objektů bez prohození sypaniny z hornin tř. 1 až 4 uloženým do 30 m od kraje objektu | M3 | 7.1 |  | 0 | 0 | 2
PP |  |  |  | Obsypání šachet vyměněným materiálem, hutněno po 150mm Příloha: Tabulka výkazu výměr
VV
PN | 25 | 58344199 |  | štěrkodrť frakce 0-63 | T | 13.2 |  | 0 | 0 | 2
PP |  |  |  | Štěrkodrť pro obsyp šachet vyměněným materiálem, hutněno po 150mm
VV |  |  |  | 7,13*1,85=13,2 [A]
P | 26 | 175111101 | 01 | Obsypání potrubí ručně sypaninou bez prohození sítem, uloženou do 3 m | M3 | 8.3 |  | 0 | 0 | 2
PP |  |  |  | Obsyp potrubí Příloha: Tabulka výkazu výměr
VV
PN | 28 | 58337344 |  | štěrkopísek frakce 0-32 | T | 16.6 |  | 0 | 0 | 2
PP |  |  |  | Písek 0-40 pro obsyp potrubí
VV |  |  |  | 8,28*2=16,6 [A]
P | 27 | 175111101 | 02 | Obsypání potrubí ručně sypaninou bez prohození sítem, uloženou do 3 m | M3 | 0.4 |  | 0 | 0 | 2
PP |  |  |  | Obsyp drenážní trubky ve dně rýhy
VV |  |  |  | (15,58/2)*0,25*0,25-3,14*0,05*0,05*(15,58/2)=0,4 [A]
PN | 29 | 58343930 |  | kamenivo drcené hrubé frakce 16-32 | T | 0.7 |  | 0 | 0 | 2
PP |  |  |  | Šterkodrť 16-32 pro obsyp drenážního potrubí
VV |  |  |  | 0,4*1,85=0,7 [A]
P | 67 | R.02-001 |  | Vodorovné přemístění výkopku z horniny tř. 1 až 4 | M3 | 54.5 |  | 0 | 0 | 2
PP |  |  |  | Přemístění výkopku ze staveniště na mezideponii. Vzdálenost dle dodavatelem zvolené mezideponie. Příloha: Tabulka výkazu výměr
VV |  |  |  | 53,98+0,5=54,5 [A]
P | 68 | R.02-002 |  | Vodorovné přemístění výkopku z horniny tř. 1 až 4 | M3 | 23.3 |  | 0 | 0 | 2
PP |  |  |  | Přemístění výkopku z mezideponie na stavenište. Vzdálenost dle dodavatelem zvolené mezideponie. Příloha: Tabulka výkazu výměr
VV |  |  |  | 13,87+9,42=23,3 [A]
P | 69 | R.02-003 |  | Vodorovné přemístění výkopku z horniny tř. 1 až 4 | M3 | 31.2 |  | 0 | 0 | 2
PP |  |  |  | Přemístění výkopku z mezideponie na trvalou deponii. Vzdálenost dle dodavatelem zvolené mezideponie a deponie. Příloha: Tabulka výkazu výměr
VV |  |  |  | (53,98+0,5)-(13,87+9,42)=31,2 [A]
P | 70 | R.02-004 |  | Vylepšení zeminy pro zásyp | M3 | 13.9 |  | 0 | 0 | 2
PP |  |  |  | Vylepšení stávající zeminy z výkopu rýhy pro opěteovné zasypání do rýhy Příloha: Tabulka výkazu výměr
VV
SD |  | 3 |  | Svislé konstrukce |  |  |  | 0 | 0 |  | 0 | 0
P | 30 | 359901111 |  | Vyčištění stok | M | 15.6 |  | 0 | 0 | 2
PP |  |  |  | Vyčištění potrubí před provedením kamerové prohlídky
VV
P | 31 | 359901211 |  | Monitoring stoky jakékoli výšky na nové kanalizaci | M | 15.6 |  | 0 | 0 | 2
PP |  |  |  | Prohlídka potrubí televizní kamerou, záznam prohlídky na nosičích DVD a vyhotovení závěrečného písemného protokolu dle TP VaK MB. Zajišťuje objednatel.
VV
SD |  | 4 |  | Vodorovné konstrukce |  |  |  | 0 | 0 |  | 0 | 0
P | 32 | 452311131 |  | Podkladní desky z betonu prostého tř. C 12/15 otevřený výkop | M3 | 2.5 |  | 0 | 0 | 2
PP |  |  |  | Podbetonování revizních šachet včetně materiálu Příloha: Tabulka výkazu výměr
VV
P | 33 | 452312131 |  | Sedlové lože z betonu prostého tř. C 12/15 otevřený výkop | M3 | 1.3 |  | 0 | 0 | 2
PP |  |  |  | Lože a sedlo pro potrubí včetně materiálu Příloha: Tabulka výkazu výměr
VV |  |  |  | 1,22 lože + 0,12 sedlo =1,3 [A]
SD |  | 5 |  | Komunikace |  |  |  | 0 | 0 |  | 0 | 0
P | 34 | 564251111 |  | Podklad nebo podsyp ze štěrkopísku ŠP tl 150 mm | M2 | 4.3 |  | 0 | 0 | 2
PP |  |  |  | Obnova části konstrukce komunikace III. třídy Příloha: C.4, D.1.13
VV |  |  |  | 3,95*1,1 komunikace III tř. =4,3 [A]
P | 35 | 564871116 |  | Podklad ze štěrkodrtě ŠD tl. 300 mm | M2 | 17.1 |  | 0 | 0 | 2
PP |  |  |  | Obnova části konstrukce komunikace III. třídy a místní komunikace, ŠD 0-63 Příloha: C.4, D.1.13
VV |  |  |  | 3,95*1,1 komunikace III tř.+ 11,63*1,1 místní asfalt =17,1 [A]
P | 36 | 573231111 |  | Postřik živičný spojovací ze silniční emulze v množství do 0,7 kg/m2 | M2 | 28.1 |  | 0 | 0 | 2
PP |  |  |  | Obnova části konstrukce komunikace III. třídy a místní komunikace, PSE 0,30kg/m2 Příloha: C.4, D.1.13
VV |  |  |  | 3,95*2,10 komunikace III tř. + 11,63*1,7 místní asfalt =28,1 [A]
P | 37 | 577134111 |  | Asfaltový beton vrstva obrusná ACO 11 (ABS) tř. I tl 40 mm š do 3 m z nemodifikovaného asfaltu | M2 | 19.8 |  | 0 | 0 | 2
PP |  |  |  | Obnova části konstrukce místní komunikace, ACO 11S 50/70 Příloha: C.4, D.1.13
VV |  |  |  | 11,63*1,7 místní asfalt =19,8 [A]
P | 38 | 577144111 |  | Asfaltový beton vrstva obrusná ACO 11 (ABS) tř. I tl 50 mm š do 3 m z nemodifikovaného asfaltu | M2 | 8.3 |  | 0 | 0 | 2
PP |  |  |  | Obnova části konstrukce komunikace III. třídy, ACO 11S 50/70 Příloha: C.4, D.1.13
VV |  |  |  | 3,95*2,1 komunikace III tř. =8,3 [A]
P | 39 | 577145112 |  | Asfaltový beton vrstva ložní ACL 16 (ABH) tl 50 mm š do 3 m z nemodifikovaného asfaltu | M2 | 8.7 |  | 0 | 0 | 2
PP |  |  |  | Obnova části konstrukce komunikace III. třídy, ACL 16S 50/70 Příloha: C.4, D.1.13
VV |  |  |  | 2*(3,95*1,1) komunikace III tř. =8,7 [A]
P | 40 | 577166111 |  | Asfaltový beton vrstva ložní ACL 22 (ABVH) tl 70 mm š do 3 m z nemodifikovaného asfaltu | M2 | 12.8 |  | 0 | 0 | 2
PP |  |  |  | Obnova části konstrukce místní komunikace, ACL 22+ 50/70 Příloha: C.4, D.1.13
VV |  |  |  | 11,63*1,1 místní asfalt =12,8 [A]
SD |  | 7 |  | Přidružená stavební výroba |  |  |  | 0 | 0 |  | 0 | 0
P | 41 | 721290113 |  | Zkouška těsnosti potrubí kanalizace vodou do DN 300 | M | 13.2 |  | 0 | 0 | 2
PP |  |  |  | Potrubí DN250, včetně potřebného zaslepení potrubí a přípojek
VV |  |  |  | 15,58-2*1,2(šachty)=13,2 [A]
SD |  | 8 |  | Potrubí |  |  |  | 0 | 0 |  | 0 | 0
P | 42 | 831362121 |  | Montáž potrubí z trub kameninových hrdlových s integrovaným těsněním výkop sklon do 20 % DN 250 | M | 11.9 |  | 0 | 0 | 2
PP |  |  |  | Montáž potrubí pro kanalizační stoku Příloha: Tabulka výkazu výměr
VV
PN | 43 | 59710702 |  | trouba kameninová glazovaná pouze uvnitř DN 250mm L2,50m spojovací systém C Třida 160 | M | 11.9 |  | 0 | 0 | 2
PP |  |  |  | Potrubí pro kanalizační stoku
VV
P | 44 | 837362221 |  | Montáž kameninových tvarovek jednoosých s integrovaným těsněním otevřený výkop DN 250 | KUS | 4 |  | 0 | 0 | 2
PP |  |  |  | Montáž GZ + GA kusů KT DN250 tř.160 na kanalizační stoce Příloha: Tabulka výkazu výměr
VV |  |  |  | 2+2=4,0 [A]
PN | 45 | 59710846 |  | trouba kameninová glazovaná zkrácená DN 250mm L60(75)cm třída 160 spojovací systém C | KUS | 2 |  | 0 | 0 | 2
PP |  |  |  | GZ kusy KT DN250 tř.160 pro kanalizační stoku
VV
PN | 46 | 59710876 |  | trouba kameninová glazovaná zkrácená bez hrdla DN 250mm L 60(75)cm třída 160 spojovací systém C | KUS | 2 |  | 0 | 0 | 2
PP |  |  |  | GA kusy KT DN250 tř.160 pro kanalizační stoku
VV
P | 47 | 871218114 | X | Kladení drenážního potrubí z flexibilního PVC průměru do 100 mm | M | 7.8 |  | 0 | 0 | 2
PP |  |  |  | Montáž drenážního potrubí do výkopové rýhy
VV |  |  |  | 15,58/2=7,8 [A]
PN | 48 | 28611223 |  | trubka PVC drenážní flexibilní D 100mm | M | 7.8 |  | 0 | 0 | 2
PP |  |  |  | Drenážní potrubí
VV
P | 49 | 894411121 |  | Zřízení šachet kanalizačních z betonových dílců na potrubí DN nad 200 do 300 dno beton tř. C 25/30 | KUS | 2 |  | 0 | 0 | 2
PP |  |  |  | Montáž revizních šachet na kanalizační stoce Příloha: D.1.14
VV
PN | 50 | 59224064 |  | dno betonové šachtové kulaté DN 1000 x 500, 100 x 65 x 15 cm | KUS | 2 |  | 0 | 0 | 2
PP |  |  |  | Dno pro revizní šachty Excelent 100/50, včetně čedičového obkladu a stupadel
VV
PN | 51 | 59224160 |  | skruž kanalizační s ocelovými stupadly 100 x 25 x 12 cm | KUS | 2 |  | 0 | 0 | 2
PP |  |  |  | Skruže pro revizní šachty, včetně stupadel
VV
PN | 52 | 59224161 |  | skruž kanalizační s ocelovými stupadly 100 x 50 x 12 cm | KUS | 2 |  | 0 | 0 | 2
PP |  |  |  | Skruže pro revizní šachty, včetně stupadel
VV
PN | 53 | 59224312 |  | kónus šachetní betonový kapsové plastové stupadlo 100x62,5x58 cm | KUS | 2 |  | 0 | 0 | 2
PP |  |  |  | Konus pro revizní šachty, včetně stupadel
VV
PN | 54 | 59224348 |  | těsnění elastomerové pro spojení šachetních dílů DN 1000 | KUS | 6 |  | 0 | 0 | 2
PP |  |  |  | Těsnění pro revizní šachty
VV
P | 55 | 899311111 |  | Osazení poklopů s rámem hmotnosti do 50 kg | KUS | 2 |  | 0 | 0 | 2
PP |  |  |  | Provizorní zakrytí šachet v průběhu výstavby (montáž, zápůjčka a demontáž) Příloha: D.1.14
VV
P | 56 | 899311113 |  | Osazení poklopů s rámem hmotnosti nad 100 do 150 kg | KUS | 2 |  | 0 | 0 | 2
PP |  |  |  | Osazení poklopů na revizní šachty Příloha: D.1.14
VV |  |  |  | 1+1=2,0 [A]
PN | 57 | 55241402 |  | poklop šachtový s rámem DN600 třída D 400, bez odvětrání | KUS | 1 |  | 0 | 0 | 2
PP |  |  |  | Samonivelační poklop revizní šachty v komunikaci s pantem a bez ventilace, DN600 zatížení D400, v asfaltu
VV
PN | 58 | 55241406 |  | poklop šachtový s rámem DN600 třída D 400, s odvětráním | KUS | 1 |  | 0 | 0 | 2
PP |  |  |  | Samonivelační poklop revizní šachty v komunikaci s pantem a s ventilací, DN600 zatížení D400, v asfaltu
VV
P | 59 | 899722113 |  | Krytí potrubí z plastů výstražnou fólií z PVC 34cm | M | 13.2 |  | 0 | 0 | 2
PP |  |  |  | Varovná páska hnědé barvy, šíře 30cm, s nápisem: POZOR KANALIZACE Kompletní dodávka + montáž
VV |  |  |  | 15,58-2*1,2(šachty)=13,2 [A]
SD |  | 9 |  | Ostatní konstrukce a práce |  |  |  | 0 | 0 |  | 0 | 0
P | 60 | 919735111 |  | Řezání stávajícího živičného krytu hl do 50 mm | M | 13.2 |  | 0 | 0 | 2
PP |  |  |  | Zaříznutí konstrukce místní komunikace pro frézování Příloha: C.4
VV |  |  |  | 1,82+7,36+4,04=13,2 [A]
P | 61 | 919735113 |  | Řezání stávajícího živičného krytu hl do 150 mm | M | 31.2 |  | 0 | 0 | 2
PP |  |  |  | Řezání konstrukce komunikace III. třídy a místní komunikace pro výkop rýhy Příloha: C.4
VV |  |  |  | 3,95*2 komunikce tř. III + 11,63*2 místní safalt=31,2 [A]
P | 62 | 928621012 |  | Zálivka asfaltová mezi novým a starým asfalt. povrchem | M | 13.2 |  | 0 | 0 | 2
PP |  |  |  | Zálivka spáry mezi novou a stávající konstrukcí místní komunikace Příloha: C.4
VV |  |  |  | 1,82+7,36+4,04=13,2 [A]
P | 63 | 997002611 |  | Nakládání suti a vybouraných hmot | T | 15.7 |  | 0 | 0 | 2
PP |  |  |  | Naložení suti na mezideponii před odvozem na trvalou skládku
VV
P | 64 | 997223845 |  | Poplatek za uložení na skládce (skládkovné) odpadu asfaltového bez dehtu kód odpadu 170 302 | T | 6.9 |  | 0 | 0 | 2
PP |  |  |  | Asfaltový povrch z komunikacích
VV |  |  |  | 2,0394+1,0624+3,762=6,9 [A]
P | 65 | 997223855 |  | Poplatek za uložení na skládce (skládkovné) zeminy a kameniva kód odpadu 170 504 | T | 8.8 |  | 0 | 0 | 2
PP |  |  |  | Štěrková konstrukce vozovek
VV |  |  |  | 1,29+7,524=8,8 [A]
P | 66 | 998275101 |  | Přesun hmot pro trubní vedení z trub kameninových otevřený výkop | T | 147.5379 |  | 0 | 0 | 2
PP
VV
P | 71 | R.09.001 |  | Vodorovná doprava suti a vybouraných hmot po suchu | T | 15.6778 |  | 0 | 0 | 2
PP |  |  |  | Přemístění suti ze staveniště na mezideponii. Vzdálenost dle dodavatelem zvolené mezideponie.
VV
P | 72 | R.09-002 |  | Vodorovná doprava suti a vybouraných hmot po suchu | T | 15.7 |  | 0 | 0 | 2
PP |  |  |  | Přemístění suti z mezideponie na trvalou skládku. Vzdálenost dle dodavatelem zvolené mezideponie a deponie.
VV

## SO 01 - A5 - Uznatelné
ASPE10 | [9 empty] | 1
|  |  |  | Příloha k formuláři pro ocenění nabídky |  |  |  |  | 0 | 3
S | Stavba: | 1729 |  | Holé Vrchy, Výstavba kanalizace |  |  | SO 01 - A5 | 0 | 0,00 | 1
O | Objekt: | 01 |  | Uznatelné náklady stavby |  |  |  |  | 15,00 | 1
O1 | Objekt: | SO 01 |  | Kanalizační stoky gravitační |  |  |  |  | 21,00 | 2
O2 | Rozpočet: | SO 01 - A5 |  | Kanalizační stoky gravitační - Stoka A5
Typ | Poř. číslo | Kód položky | Varianta | Název položky | MJ | Množství | Cena
[7 empty] | Jednotková | Celkem
0 | 1 | 2 | 3 | 4 | 5 | 6 | 9 | 10
SD |  | 1 |  | Zemní práce |  |  |  | 0 | 0 |  | 0 | 0
P | 1 | 113106121 |  | Rozebrání dlažeb nebo dílců komunikací pro pěší z betonových nebo kamenných dlaždic | M2 | 1.3 |  | 0 | 0 | 2
PP |  |  |  | Rozebrání, očistění, uložení dlažby během stavby a příprava pro následné znovupoložení Příloha: D.1.04, D.1.13
VV |  |  |  | 1,16*1,1=1,3 [A]
P | 2 | 113107112 |  | Odstranění podkladu pl do 50 m2 z kameniva těženého tl 200 mm | M2 | 13 |  | 0 | 0 | 2
PP |  |  |  | Odstranění části konstrukce vozovky včetně naložení, tl. 150mm Příloha: C.4, D.1.13
VV |  |  |  | 11,78*1,1 komunikace III tř. =13,0 [A]
P | 3 | 113107122 |  | Odstranění podkladu pl do 50 m2 z kameniva drceného tl 200 mm | M2 | 1.3 |  | 0 | 0 | 2
PP |  |  |  | Odstranění podkladu dlažby včetně naložení, tl. 190mm Příloha: D.1.04, D.1.13
VV |  |  |  | 1,16*1,1=1,3 [A]
P | 4 | 113107163 |  | Odstranění podkladu pl přes 50 do 200 m2 z kameniva drceného tl 300 mm | M2 | 127.5 |  | 0 | 0 | 2
PP |  |  |  | Odstranění části konstrukce vozovky včetně naložení Příloha: C.4, D.1.13
VV |  |  |  | 11,78*1,1 komunikace III tř.+ 104,09*1,1 místní asfalt =127,5 [A]
P | 5 | 113107182 |  | Odstranění podkladu živičného tl 100 mm strojně pl přes 50 do 200 m2 | M2 | 127.5 |  | 0 | 0 | 2
PP |  |  |  | Odstranění části konstrukce vozovky. Silnice tř. III tl. 100mm, místní komunikace tl. 70mm, včetně naložení Příloha: C.4, D.1.13
VV |  |  |  | 11,78*1,1 komunikace III tř. + 104,09*1,1 místní asfalt =127,5 [A]
P | 6 | 113154232 |  | Frézování živičného krytu tl 40 mm pruh š 2 m pl do 1000 m2 bez překážek v trase | M2 | 177 |  | 0 | 0 | 2
PP |  |  |  | Odstranění části konstrukce vozovky včetně naložení Příloha: C.4, D.1.13
VV |  |  |  | 104,09*1,7 místní asfalt =177,0 [A]
P | 7 | 113154233 |  | Frézování živičného krytu tl 50 mm pruh š 2 m pl do 1000 m2 bez překážek v trase | M2 | 24.7 |  | 0 | 0 | 2
PP |  |  |  | Odstranění části konstrukce vozovky včetně naložení Příloha: C.4, D.1.13
VV |  |  |  | 11,78*2,1 komunikace III tř. =24,7 [A]
P | 8 | 113201112 |  | Vytrhání obrub silničních ležatých | M | 1.5 |  | 0 | 0 | 2
PP |  |  |  | V místě křížení chodníku s kanalizací, včetně betonového lože Příloha: D.1.04
VV
P | 9 | 113204111 |  | Vytrhání obrub záhonových | M | 1.5 |  | 0 | 0 | 2
PP |  |  |  | V místě křížení chodníku s kanalizací, včetně betonového lože Příloha: D.1.04
VV
P | 10 | 115101201 |  | Čerpání vody na dopravní výšku do 10 m průměrný přítok do 500 l/min | HOD | 20 |  | 0 | 0 | 2
PP |  |  |  | Podzemní voda, případně dešťová voda nateklá do výkopu
VV
P | 11 | 115101301 |  | Pohotovost čerpací soupravy pro dopravní výšku do 10 m přítok do 500 l/min | DEN | 20 |  | 0 | 0 | 2
PP |  |  |  | Podzemní voda, případně dešťová voda nateklá do výkopu
VV
P | 12 | 120001101 |  | Příplatek za ztížení vykopávky v blízkosti podzemního vedení | M3 | 15.4 |  | 0 | 0 | 2
PP |  |  |  | Příloha: Tabulka výkazu výměr
VV
P | 13 | 121101101 |  | Sejmutí ornice s přemístěním na vzdálenost do 50 m | M3 | 11.7 |  | 0 | 0 | 2
PP |  |  |  | Sejmutí pásu šíře 10m a uložení podél pásu Příloha: D.1.04. D.1.13
VV |  |  |  | 5,87*0,2*10=11,7 [A]
P | 14 | 132201202 |  | Hloubení rýh š do 2000 mm v hornině tř. 3 objemu do 1000 m3 | M3 | 294.3 |  | 0 | 0 | 2
PP |  |  |  | Rýha pro kanalizaci včetně rozšíření pro revizní šachty Příloha: Tabulka výkazu výměr
VV
P | 15 | 132201209 |  | Příplatek za lepivost k hloubení rýh š do 2000 mm v hornině tř. 3 | M3 | 294.3 |  | 0 | 0 | 2
PP |  |  |  | Příloha: Tabulka výkazu výměr
VV
P | 16 | 132301101 |  | Hloubení rýh š do 600 mm v hornině tř. 4 objemu do 100 m3 | M3 | 3.8 |  | 0 | 0 | 2
PP |  |  |  | Rýha pro drenáž ve dně výkopu
VV |  |  |  | (122,9/2)*0,25*0,25=3,8 [A]
P | 17 | 132301201 |  | Hloubení rýh š do 2000 mm v hornině tř. 4 objemu do 100 m3 | M3 | 2.4 |  | 0 | 0 | 2
PP |  |  |  | Rýha pro kanalizaci včetně rozšíření pro revizní šachty Příloha: Tabulka výkazu výměr
VV
P | 18 | 132301209 |  | Příplatek za lepivost k hloubení rýh š do 2000 mm v hornině tř. 4 | M3 | 6.2 |  | 0 | 0 | 2
PP |  |  |  | Příloha: Tabulka výkazu výměr + položka 132301101
VV |  |  |  | 3,8+2,44=6,2 [A]
P | 19 | 151811131 |  | Osazení pažicího boxu hl výkopu do 4 m š do 1,2 m | M2 | 564.2 |  | 0 | 0 | 2
PP |  |  |  | Pažení pro rýhu kanalizace včetně rozšíření pro revizní šachty Příloha: Tabulka výkazu výměr
VV
P | 20 | 151811231 |  | Odstranění pažicího boxu hl výkopu do 4 m š do 1,2 m | M2 | 564.2 |  | 0 | 0 | 2
PP |  |  |  | Pažení pro rýhu kanalizace včetně rozšíření pro revizní šachty Příloha: Tabulka výkazu výměr
VV
P | 21 | 161101102 |  | Svislé přemístění výkopku z horniny tř. 1 až 4 hl výkopu do 4 m | M3 | 300.5 |  | 0 | 0 | 2
PP |  |  |  | Výkopek z rýhy pro kanalizaci včetně rozšíření pro revizní šachty Příloha: Tabulka výkazu výměr
VV |  |  |  | 294,29+3,8+2,44=300,5 [A]
P | 22 | 167101102 | 01 | Nakládání výkopku z hornin tř. 1 až 4 přes 100 m3 | M3 | 170.8 |  | 0 | 0 | 2
PP |  |  |  | Naložení výkopku na mezideponii před odvozem pro zpětný zásyp rýhy Příloha: Tabulka výkazu výměr
VV |  |  |  | 138,79+32,05=170,8 [A]
P | 23 | 167101102 | 02 | Nakládání výkopku z hornin tř. 1 až 4 přes 100 m3 | M3 | 129.7 |  | 0 | 0 | 2
PP |  |  |  | Naložení výkopku na mezideponii před odvozem na trvalou skládku Příloha: Tabulka výkazu výměr
VV |  |  |  | (294,29+3,8+2,44)-(138,79+32,05)=129,7 [A]
P | 24 | 171201201 | 01 | Uložení sypaniny na skládky | M3 | 355.6 |  | 0 | 0 | 2
PP |  |  |  | Uložení výkopku a rozebranné konstrukce vozovky na mezideponii Příloha: Tabulka výkazu výměr
VV |  |  |  | 294,29+3,8+2,44 výkopek + 1,95+0,25+35,25+7,08+1,24+9,31 konstrukce vozovky =355,6 [A]
P | 25 | 171201201 | 02 | Uložení sypaniny na skládky | M3 | 184.8 |  | 0 | 0 | 2
PP |  |  |  | Uložení výkopku a rozebranné konstrukce vozovky na trvalou slkádku Příloha: Tabulka výkazu výměr
VV |  |  |  | (294,29+3,8+2,44)-(138,79+32,05) výkopek + 1,95+0,25+35,25+7,08+1,24+9,31 konstrukce vozovky =184,8 [A]
P | 26 | 171201211 |  | Poplatek za uložení odpadu ze sypaniny na skládce (skládkovné) | T | 259.4 |  | 0 | 0 | 2
PP |  |  |  | Přebytečný výkopek uložený na trvalou skládku
VV |  |  |  | 129,7*2,0=259,4 [A]
P | 27 | 174101101 | 01 | Zásypání jam, šachet rýh nebo kolem objektů sypaninou se zhutněním | M3 | 138.8 |  | 0 | 0 | 2
PP |  |  |  | Zásyp rýh stávající zeminou z výkopu, hutněno po 150mm Příloha: Tabulka výkazu výměr
VV
P | 28 | 174101101 | 02 | Zásypání jam, šachet rýh nebo kolem objektů sypaninou se zhutněním | M3 | 12.3 |  | 0 | 0 | 2
PP |  |  |  | Zásyp rýh vyměněným materiálem, hutněno po 150mm Příloha: Tabulka výkazu výměr
VV
PN | 29 | 58344199 |  | štěrkodrť frakce 0-63 | T | 22.8 |  | 0 | 0 | 2
PP |  |  |  | Štěrkodrť pro zásyp rýh vyměněným materiálem, hutněno po 150mm
VV |  |  |  | 12,34*1,85=22,8 [A]
P | 30 | 175101201 | 01 | Obsypání objektů bez prohození sypaniny z hornin tř. 1 až 4 uloženým do 30 m od kraje objektu | M3 | 32.1 |  | 0 | 0 | 2
PP |  |  |  | Obsypání šachet stávající zeminou z výkopu, hutněno po 150mm Příloha: Tabulka výkazu výměr
VV
P | 31 | 175101201 | 02 | Obsypání objektů bez prohození sypaniny z hornin tř. 1 až 4 uloženým do 30 m od kraje objektu | M3 | 4.8 |  | 0 | 0 | 2
PP |  |  |  | Obsypání šachet vyměněným materiálem, hutněno po 150mm Příloha: Tabulka výkazu výměr
VV
PN | 32 | 58344199 |  | štěrkodrť frakce 0-63 | T | 8.8 |  | 0 | 0 | 2
PP |  |  |  | Štěrkodrť pro obsyp šachet vyměněným materiálem, hutněno po 150mm
VV |  |  |  | 4,76*1,85=8,8 [A]
P | 33 | 175111101 | 01 | Obsypání potrubí ručně sypaninou bez prohození sítem, uloženou do 3 m | M3 | 67.4 |  | 0 | 0 | 2
PP |  |  |  | Obsyp potrubí Příloha: Tabulka výkazu výměr
VV
PN | 35 | 58337344 |  | štěrkopísek frakce 0-32 | T | 134.8 |  | 0 | 0 | 2
PP |  |  |  | Písek 0-40 pro obsyp potrubí
VV |  |  |  | 67,39*2=134,8 [A]
P | 34 | 175111101 | 02 | Obsypání potrubí ručně sypaninou bez prohození sítem, uloženou do 3 m | M3 | 3.4 |  | 0 | 0 | 2
PP |  |  |  | Obsyp drenážní trubky ve dně rýhy
VV |  |  |  | (122,90/2)*0,25*0,25-3,14*0,05*0,05*(122,90/2)=3,4 [A]
PN | 36 | 58343930 |  | kamenivo drcené hrubé frakce 16-32 | T | 6.3 |  | 0 | 0 | 2
PP |  |  |  | Šterkodrť 16-32 pro obsyp drenážního potrubí
VV |  |  |  | 3,4*1,85=6,3 [A]
P | 37 | 181301103 |  | Rozprostření ornice tl vrstvy do 200 mm pl do 500 m2 v rovině nebo ve svahu do 1:5 | M2 | 58.7 |  | 0 | 0 | 2
PP |  |  |  | Rozprostření stávající ornice v pásu šíře 10m z uložení podél pásu, tl. 200mm Příloha: D.1.04. D.1.13
VV |  |  |  | 5,87*10=58,7 [A]
P | 38 | 181411121 |  | Založení lučního trávníku výsevem plochy do 1000 m2 v rovině a ve svahu do 1:5 | M2 | 58.7 |  | 0 | 0 | 2
PP |  |  |  | Obnova trávníku na rozprostřené ornici Příloha: D.1.04. D.1.13
VV |  |  |  | 5,87*10=58,7 [A]
PN | 39 | 00572472 |  | osivo směs travní krajinná-rovinná | KG | 0.6 |  | 0 | 0 | 2
PP |  |  |  | Travní semeno pro obnovu trávníku na rozprostřené ornici
VV |  |  |  | 58,7/100=0,6 [A]
P | 40 | 185804312 |  | Zalití rostlin vodou plocha přes 20 m2 | M3 | 1 |  | 0 | 0 | 2
PP |  |  |  | Obnova trávníku na rozprostřené ornici
VV
P | 99 | R.02-001 |  | Vodorovné přemístění výkopku z horniny tř. 1 až 4 | M3 | 300.5 |  | 0 | 0 | 2
PP |  |  |  | Přemístění výkopku ze staveniště na mezideponii. Vzdálenost dle dodavatelem zvolené mezideponie. Příloha: Tabulka výkazu výměr
VV |  |  |  | 294,29+3,8+2,44=300,5 [A]
P | 100 | R.02-002 |  | Vodorovné přemístění výkopku z horniny tř. 1 až 4 | M3 | 170.8 |  | 0 | 0 | 2
PP |  |  |  | Přemístění výkopku z mezideponie na stavenište. Vzdálenost dle dodavatelem zvolené mezideponie. Příloha: Tabulka výkazu výměr
VV |  |  |  | 138,79+32,05=170,8 [A]
P | 101 | R.02-003 |  | Vodorovné přemístění výkopku z horniny tř. 1 až 4 | M3 | 129.7 |  | 0 | 0 | 2
PP |  |  |  | Přemístění výkopku z mezideponie na trvalou deponii. Vzdálenost dle dodavatelem zvolené mezideponie a deponie. Příloha: Tabulka výkazu výměr
VV |  |  |  | (294,29+3,8+2,44)-(138,79+32,05)=129,7 [A]
P | 102 | R.02-004 |  | Vylepšení zeminy pro zásyp | M3 | 131.5 |  | 0 | 0 | 2
PP |  |  |  | Vylepšení stávající zeminy z výkopu rýhy pro opěteovné zasypání do rýhy Příloha: Tabulka výkazu výměr
VV
SD |  | 3 |  | Svislé konstrukce |  |  |  | 0 | 0 |  | 0 | 0
P | 41 | 359901111 |  | Vyčištění stok | M | 122.9 |  | 0 | 0 | 2
PP |  |  |  | Vyčištění potrubí před provedením kamerové prohlídky
VV
P | 42 | 359901211 |  | Monitoring stoky jakékoli výšky na nové kanalizaci | M | 122.9 |  | 0 | 0 | 2
PP |  |  |  | Prohlídka potrubí televizní kamerou, záznam prohlídky na nosičích DVD a vyhotovení závěrečného písemného protokolu dle TP VaK MB. Zajišťuje objednatel.
VV
SD |  | 4 |  | Vodorovné konstrukce |  |  |  | 0 | 0 |  | 0 | 0
P | 43 | 451571111 |  | Lože pod dlažby ze štěrkopísku vrstva tl do 100 mm | M2 | 1.3 |  | 0 | 0 | 2
PP |  |  |  | Provedení lože včetně materiálu, písek tl. 30mm Příloha: D.1.04, D.1.13
VV |  |  |  | 1,16*1,1 beton. dlažba =1,3 [A]
P | 44 | 452311131 |  | Podkladní desky z betonu prostého tř. C 12/15 otevřený výkop | M3 | 4.9 |  | 0 | 0 | 2
PP |  |  |  | Podbetonování revizních šachet včetně materiálu Příloha: Tabulka výkazu výměr
VV
P | 45 | 452312131 |  | Sedlové lože z betonu prostého tř. C 12/15 otevřený výkop | M3 | 13.5 |  | 0 | 0 | 2
PP |  |  |  | Lože a sedlo pro potrubí včetně materiálu Příloha: Tabulka výkazu výměr
VV |  |  |  | 12,29 lože + 1,25 sedlo =13,5 [A]
SD |  | 5 |  | Komunikace |  |  |  | 0 | 0 |  | 0 | 0
P | 46 | 564251111 |  | Podklad nebo podsyp ze štěrkopísku ŠP tl 150 mm | M2 | 13 |  | 0 | 0 | 2
PP |  |  |  | Obnova části konstrukce komunikace III. třídy Příloha: C.4, D.1.13
VV |  |  |  | 11,78*1,1 komunikace III tř. =13,0 [A]
P | 47 | 564851112 |  | Podklad ze štěrkodrtě ŠD tl 160 mm | M2 | 1.3 |  | 0 | 0 | 2
PP |  |  |  | Obnova části konstrukce dlážděného chodníku, ŠD Příloha: D.1.04, D.1.13
VV |  |  |  | 1,16*1,1 beton. dlažba =1,3 [A]
P | 48 | 564871116 |  | Podklad ze štěrkodrtě ŠD tl. 300 mm | M2 | 127.5 |  | 0 | 0 | 2
PP |  |  |  | Obnova části konstrukce komunikace III. třídy a místní komunikace, ŠD 0-63 Příloha: C.4, D.1.13
VV |  |  |  | 11,78*1,1 komunikace III tř.+ 104,09*1,1 místní asfalt =127,5 [A]
P | 49 | 573231111 |  | Postřik živičný spojovací ze silniční emulze v množství do 0,7 kg/m2 | M2 | 201.7 |  | 0 | 0 | 2
PP |  |  |  | Obnova části konstrukce komunikace III. třídy a místní komunikace, PSE 0,30kg/m2 Příloha: C.4, D.1.13
VV |  |  |  | 11,78*2,1 komunikace III tř. + 104,09*1,7 místní asfalt =201,7 [A]
P | 50 | 577134111 |  | Asfaltový beton vrstva obrusná ACO 11 (ABS) tř. I tl 40 mm š do 3 m z nemodifikovaného asfaltu | M2 | 177 |  | 0 | 0 | 2
PP |  |  |  | Obnova části konstrukce místní komunikace, ACO 11S 50/70 Příloha: C.4, D.1.13
VV |  |  |  | 104,09*1,7 místní asfalt =177,0 [A]
P | 51 | 577144111 |  | Asfaltový beton vrstva obrusná ACO 11 (ABS) tř. I tl 50 mm š do 3 m z nemodifikovaného asfaltu | M2 | 24.7 |  | 0 | 0 | 2
PP |  |  |  | Obnova části konstrukce komunikace III. třídy, ACO 11S 50/70 Příloha: C.4, D.1.13
VV |  |  |  | 11,78*2,10 komunikace III tř. =24,7 [A]
P | 52 | 577145112 |  | Asfaltový beton vrstva ložní ACL 16 (ABH) tl 50 mm š do 3 m z nemodifikovaného asfaltu | M2 | 25.9 |  | 0 | 0 | 2
PP |  |  |  | Obnova části konstrukce komunikace III. třídy, ACL 16S 50/70 Příloha: C.4, D.1.13
VV |  |  |  | 2*(11,78*1,1) komunikace III tř. =25,9 [A]
P | 53 | 577166111 |  | Asfaltový beton vrstva ložní ACL 22 (ABVH) tl 70 mm š do 3 m z nemodifikovaného asfaltu | M2 | 114.5 |  | 0 | 0 | 2
PP |  |  |  | Obnova části konstrukce místní komunikace, ACL 22+ 50/70 Příloha: C.4, D.1.13
VV |  |  |  | 104,09*1,1 místní asfalt =114,5 [A]
P | 54 | 596811220 |  | Kladení betonové dlažby komunikací pro pěší do lože z kameniva vel do 0,25 m2 plochy do 50 m2 | M2 | 1.3 |  | 0 | 0 | 2
PP |  |  |  | Obnova části konstrukce dlážděného chodníku, použita stávající rozebraná dlažba, 10% náhrada novou Příloha: D.1.04, D.1.13
VV |  |  |  | 1,16*1,1=1,3 [A]
PN | 55 | 59245620 |  | dlažba desková betonová 50x50x6cm přírodní | M2 | 0.1 |  | 0 | 0 | 2
PP |  |  |  | 10% obnovy stávající dlažby novou
VV |  |  |  | 1,3*0,1=0,1 [A]
SD |  | 7 |  | Přidružená stavební výroba |  |  |  | 0 | 0 |  | 0 | 0
P | 56 | 721290113 |  | Zkouška těsnosti potrubí kanalizace vodou do DN 300 | M | 116.9 |  | 0 | 0 | 2
PP |  |  |  | Potrubí DN250, včetně potřebného zaslepení potrubí a přípojek
VV |  |  |  | 122,90-5*1,2(šachty)=116,9 [A]
SD |  | 8 |  | Potrubí |  |  |  | 0 | 0 |  | 0 | 0
P | 57 | 831362121 |  | Montáž potrubí z trub kameninových hrdlových s integrovaným těsněním výkop sklon do 20 % DN 250 | M | 110.7 |  | 0 | 0 | 2
PP |  |  |  | Montáž potrubí pro kanalizační stoku Příloha: Tabulka výkazu výměr
VV
PN | 58 | 59710702 |  | trouba kameninová glazovaná pouze uvnitř DN 250mm L2,50m spojovací systém C Třida 160 | M | 110.7 |  | 0 | 0 | 2
PP |  |  |  | Potrubí pro kanalizační stoku
VV
P | 59 | 837361221 |  | Montáž kameninových tvarovek odbočných s integrovaným těsněním otevřený výkop DN 250 | KUS | 3 |  | 0 | 0 | 2
PP |  |  |  | Montáž odboček 90° KT DN250/150 tř.160 na kanalizační stoce Příloha: Tabulka výkazu výměr
VV
PN | 60 | 59711760 |  | odbočka kameninová glazovaná jednoduchá kolmá DN 250/150 L50cm spojovací systém C/F tř.160/- | KUS | 3 |  | 0 | 0 | 2
PP |  |  |  | Odbočky 90° KT DN250/150 tř.160 pro kanalizační stoku
VV
P | 61 | 837362221 |  | Montáž kameninových tvarovek jednoosých s integrovaným těsněním otevřený výkop DN 250 | KUS | 10 |  | 0 | 0 | 2
PP |  |  |  | Montáž GZ + GA kusů KT DN250 tř.160 na kanalizační stoce Příloha: Tabulka výkazu výměr
VV |  |  |  | 5+5=10,0 [A]
PN | 62 | 59710846 |  | trouba kameninová glazovaná zkrácená DN 250mm L60(75)cm třída 160 spojovací systém C | KUS | 5 |  | 0 | 0 | 2
PP |  |  |  | GZ kusy KT DN250 tř.160 pro kanalizační stoku
VV
PN | 63 | 59710876 |  | trouba kameninová glazovaná zkrácená bez hrdla DN 250mm L 60(75)cm třída 160 spojovací systém C | KUS | 5 |  | 0 | 0 | 2
PP |  |  |  | GA kusy KT DN250 tř.160 pro kanalizační stoku
VV
P | 64 | 871218114 | X | Kladení drenážního potrubí z flexibilního PVC průměru do 100 mm | M | 61.5 |  | 0 | 0 | 2
PP |  |  |  | Montáž drenážního potrubí do výkopové rýhy
VV |  |  |  | 122,90/2=61,5 [A]
PN | 65 | 28611223 |  | trubka PVC drenážní flexibilní D 100mm | M | 61.5 |  | 0 | 0 | 2
PP |  |  |  | Drenážní potrubí
VV
P | 66 | 894411121 |  | Zřízení šachet kanalizačních z betonových dílců na potrubí DN nad 200 do 300 dno beton tř. C 25/30 | KUS | 5 |  | 0 | 0 | 2
PP |  |  |  | Montáž revizních šachet na kanalizační stoce Příloha: D.1.14
VV
PN | 67 | 59224061 |  | dno betonové šachtové kulaté DN 1000 x 700, 100 x 85 x 15 cm | KUS | 2 |  | 0 | 0 | 2
PP |  |  |  | Dno pro revizní šachty Excelent 100/70, včetně čedičového obkladu a stupadel
VV
PN | 68 | 59224063 |  | dno betonové šachtové kulaté DN 1000 x 1000, 100 x 115 x 15 cm | KUS | 1 |  | 0 | 0 | 2
PP |  |  |  | Dno pro revizní šachty Excelent 100/100, včetně čedičového obkladu a stupadel
VV
PN | 69 | 59224064 |  | dno betonové šachtové kulaté DN 1000 x 500, 100 x 65 x 15 cm | KUS | 2 |  | 0 | 0 | 2
PP |  |  |  | Dno pro revizní šachty Excelent 100/50, včetně čedičového obkladu a stupadel
VV
PN | 70 | 59224160 |  | skruž kanalizační s ocelovými stupadly 100 x 25 x 12 cm | KUS | 3 |  | 0 | 0 | 2
PP |  |  |  | Skruže pro revizní šachty, včetně stupadel
VV
PN | 71 | 59224161 |  | skruž kanalizační s ocelovými stupadly 100 x 50 x 12 cm | KUS | 5 |  | 0 | 0 | 2
PP |  |  |  | Skruže pro revizní šachty, včetně stupadel
VV
PN | 72 | 59224176 |  | prstenec šachtový vyrovnávací betonový 625x120x80mm | KUS | 2 |  | 0 | 0 | 2
PP |  |  |  | Vyrovnávací prstenec pro revizní šachty
VV
PN | 73 | 59224185 |  | prstenec šachtový vyrovnávací betonový 625x120x60mm | KUS | 1 |  | 0 | 0 | 2
PP |  |  |  | Vyrovnávací prstenec pro revizní šachty
VV
PN | 74 | 59224187 |  | prstenec šachtový vyrovnávací betonový 625x120x100mm | KUS | 1 |  | 0 | 0 | 2
PP |  |  |  | Vyrovnávací prstenec pro revizní šachty
VV
PN | 75 | 59224188 |  | prstenec šachtový vyrovnávací betonový 625x120x120mm | KUS | 1 |  | 0 | 0 | 2
PP |  |  |  | Vyrovnávací prstenec pro revizní šachty
VV
PN | 76 | 59224312 |  | kónus šachetní betonový kapsové plastové stupadlo 100x62,5x58 cm | KUS | 5 |  | 0 | 0 | 2
PP |  |  |  | Konus pro revizní šachty, včetně stupadel
VV
PN | 77 | 59224348 |  | těsnění elastomerové pro spojení šachetních dílů DN 1000 | KUS | 13 |  | 0 | 0 | 2
PP |  |  |  | Těsnění pro revizní šachty
VV
P | 78 | 899311111 |  | Osazení poklopů s rámem hmotnosti do 50 kg | KUS | 5 |  | 0 | 0 | 2
PP |  |  |  | Provizorní zakrytí šachet v průběhu výstavby (montáž, zápůjčka a demontáž) Příloha: D.1.14
VV
P | 79 | 899311112 |  | Osazení poklopů s rámem hmotnosti nad 50 do 100 kg | KUS | 1 |  | 0 | 0 | 2
PP |  |  |  | Osazení poklopů na revizní šachty Příloha: D.1.14
VV
PN | 80 | 28661932 |  | poklop šachtový litinový dno DN 600 pro třídu zatížení A15 | KUS | 1 |  | 0 | 0 | 2
PP |  |  |  | Poklop revizní šachty mimo komunikaci A15 Begu-Park
VV
P | 81 | 899311113 |  | Osazení poklopů s rámem hmotnosti nad 100 do 150 kg | KUS | 4 |  | 0 | 0 | 2
PP |  |  |  | Osazení poklopů na revizní šachty Příloha: D.1.14
VV |  |  |  | 3+1=4,0 [A]
PN | 82 | 55241402 |  | poklop šachtový s rámem DN600 třída D 400, bez odvětrání | KUS | 3 |  | 0 | 0 | 2
PP |  |  |  | Samonivelační poklop revizní šachty v komunikaci s pantem a bez ventilace, DN600 zatížení D400, v asfaltu
VV
PN | 83 | 55241406 |  | poklop šachtový s rámem DN600 třída D 400, s odvětráním | KUS | 1 |  | 0 | 0 | 2
PP |  |  |  | Samonivelační poklop revizní šachty v komunikaci s pantem a s ventilací, DN600 zatížení D400, v asfaltu
VV
P | 84 | 899722113 |  | Krytí potrubí z plastů výstražnou fólií z PVC 34cm | M | 116.9 |  | 0 | 0 | 2
PP |  |  |  | Varovná páska hnědé barvy, šíře 30cm, s nápisem: POZOR KANALIZACE Kompletní dodávka + montáž
VV |  |  |  | 122,90-5*1,2(šachty)=116,9 [A]
SD |  | 9 |  | Ostatní konstrukce a práce |  |  |  | 0 | 0 |  | 0 | 0
P | 85 | 916231213 |  | Osazení chodníkového obrubníku betonového stojatého s boční opěrou do lože z betonu prostého | M | 1.5 |  | 0 | 0 | 2
PP |  |  |  | Obnova betonových silničních obrubníku Příloha: D.1.04
VV
PN | 86 | 58932310 |  | beton C 12/15 kamenivo frakce 0/8 | M3 | 0.2 |  | 0 | 0 | 2
PP |  |  |  | Betonové lože a opěra obrubníku
VV
PN | 87 | 59217031 |  | obrubník betonový silniční 100 x 15 x 25 cm | M | 1.5 |  | 0 | 0 | 2
PP |  |  |  | Betonový silniční obrubník
VV
P | 88 | 916331112 |  | Osazení zahradního obrubníku betonového do lože z betonu s boční opěrou | M | 1.5 |  | 0 | 0 | 2
PP |  |  |  | Obnova betonových zahradních obrubníků Příloha: D.1.04
VV
PN | 89 | 58932310 |  | beton C 12/15 kamenivo frakce 0/8 | M3 | 0.2 |  | 0 | 0 | 2
PP |  |  |  | Betonové lože a opěra obrubníku
VV
PN | 90 | 59217002 |  | obrubník betonový zahradní šedý 100 x 5 x 20 cm | M | 4 |  | 0 | 0 | 2
PP |  |  |  | Betonový zahradní obrubník
VV
P | 91 | 919735111 |  | Řezání stávajícího živičného krytu hl do 50 mm | M | 202.8 |  | 0 | 0 | 2
PP |  |  |  | Zaříznutí konstrukce místní komunikace pro frézování Příloha: C.4
VV |  |  |  | 28,82+20,17+10,69+37,70+105,39=202,8 [A]
P | 92 | 919735123 |  | Řezání stávajícího betonového krytu hl do 150 mm | M | 231.7 |  | 0 | 0 | 2
PP |  |  |  | Řezání konstrukce komunikace III. třídy a místní komunikace pro výkop rýhy Příloha: C.4
VV |  |  |  | 11,78*2 komunikce tř. III + 104,09*2 místní safalt=231,7 [A]
P | 93 | 928621012 |  | Zálivka asfaltová mezi novým a starým asfalt. povrchem | M | 202.8 |  | 0 | 0 | 2
PP |  |  |  | Zálivka spáry mezi novou a stávající konstrukcí místní komunikace Příloha: C.4
VV |  |  |  | 28,82+20,17+10,69+37,70+105,39=202,8 [A]
P | 94 | 997002611 |  | Nakládání suti a vybouraných hmot | T | 110.3 |  | 0 | 0 | 2
PP |  |  |  | Naložení suti na mezideponii před odvozem na trvalou skládku
VV
P | 95 | 997221815 |  | Poplatek za uložení na skládce (skládkovné) stavebního odpadu betonového kód odpadu 170 101 | T | 0.5 |  | 0 | 0 | 2
PP |  |  |  | Betonové obrubníky + dlažba
VV |  |  |  | 0,435+0,06+0,03315=0,5 [A]
P | 96 | 997223845 |  | Poplatek za uložení na skládce (skládkovné) odpadu asfaltového bez dehtu kód odpadu 170 302 | T | 49.4 |  | 0 | 0 | 2
PP |  |  |  | Asfaltový povrch z komunikacích
VV |  |  |  | 18,231+3,1616+28,05=49,4 [A]
P | 97 | 997223855 |  | Poplatek za uložení na skládce (skládkovné) zeminy a kameniva kód odpadu 170 504 | T | 60.4 |  | 0 | 0 | 2
PP |  |  |  | Štěrková konstrukce vozovek a chodníků
VV |  |  |  | 3,90+0,377+56,10=60,4 [A]
P | 98 | 998275101 |  | Přesun hmot pro trubní vedení z trub kameninových otevřený výkop | T | 152.9379 |  | 0 | 0 | 2
PP
VV
P | 103 | R.09.001 |  | Vodorovná doprava suti a vybouraných hmot po suchu | T | 110.3478 |  | 0 | 0 | 2
PP |  |  |  | Přemístění suti ze staveniště na mezideponii. Vzdálenost dle dodavatelem zvolené mezideponie.
VV
P | 104 | R.09-002 |  | Vodorovná doprava suti a vybouraných hmot po suchu | T | 110.3 |  | 0 | 0 | 2
PP |  |  |  | Přemístění suti z mezideponie na trvalou skládku. Vzdálenost dle dodavatelem zvolené mezideponie a deponie.
VV

## SO 01 - A5-1 - Uznatelné
ASPE10 | [9 empty] | 1
|  |  |  | Příloha k formuláři pro ocenění nabídky |  |  |  |  | 0 | 3
S | Stavba: | 1729 |  | Holé Vrchy, Výstavba kanalizace |  |  | SO 01 - A5-1 | 0 | 0,00 | 1
O | Objekt: | 01 |  | Uznatelné náklady stavby |  |  |  |  | 15,00 | 1
O1 | Objekt: | SO 01 |  | Kanalizační stoky gravitační |  |  |  |  | 21,00 | 2
O2 | Rozpočet: | SO 01 - A5-1 |  | Kanalizační stoky gravitační - Stoka A5-1
Typ | Poř. číslo | Kód položky | Varianta | Název položky | MJ | Množství | Cena
[7 empty] | Jednotková | Celkem
0 | 1 | 2 | 3 | 4 | 5 | 6 | 9 | 10
SD |  | 1 |  | Zemní práce |  |  |  | 0 | 0 |  | 0 | 0
P | 1 | 113107123 |  | Odstranění podkladu pl do 50 m2 z kameniva drceného tl 300 mm | M2 | 40.9 |  | 0 | 0 | 2
PP |  |  |  | Odstranění části konstrukce vozovky včetně naložení Příloha: C.4, D.1.13
VV |  |  |  | 37,22*1,1 místní asfalt =40,9 [A]
P | 2 | 113107342 |  | Odstranění podkladu živičného tl 100 mm strojně pl do 50 m2 | M2 | 40.9 |  | 0 | 0 | 2
PP |  |  |  | Odstranění části konstrukce vozovky. Místní komunikace tl. 70mm, včetně naložení Příloha: C.4, D.1.13
VV |  |  |  | 37,22*1,1 místní asfalt =40,9 [A]
P | 3 | 113154232 |  | Frézování živičného krytu tl 40 mm pruh š 2 m pl do 1000 m2 bez překážek v trase | M2 | 63.3 |  | 0 | 0 | 2
PP |  |  |  | Odstranění části konstrukce vozovky Příloha: C.4, D.1.13
VV |  |  |  | 37,22*1,7 místní asfalt =63,3 [A]
P | 4 | 115101201 |  | Čerpání vody na dopravní výšku do 10 m průměrný přítok do 500 l/min | HOD | 10 |  | 0 | 0 | 2
PP |  |  |  | Podzemní voda, případně dešťová voda nateklá do výkopu
VV
P | 5 | 115101301 |  | Pohotovost čerpací soupravy pro dopravní výšku do 10 m přítok do 500 l/min | DEN | 10 |  | 0 | 0 | 2
PP |  |  |  | Podzemní voda, případně dešťová voda nateklá do výkopu
VV
P | 6 | 120001101 |  | Příplatek za ztížení vykopávky v blízkosti podzemního vedení | M3 | 3.2 |  | 0 | 0 | 2
PP |  |  |  | Příloha: Tabulka výkazu výměr
VV
P | 7 | 132201202 |  | Hloubení rýh š do 2000 mm v hornině tř. 3 objemu do 1000 m3 | M3 | 100.5 |  | 0 | 0 | 2
PP |  |  |  | Rýha pro kanalizaci včetně rozšíření pro revizní šachty Příloha: Tabulka výkazu výměr
VV
P | 8 | 132201209 |  | Příplatek za lepivost k hloubení rýh š do 2000 mm v hornině tř. 3 | M3 | 100.5 |  | 0 | 0 | 2
PP |  |  |  | Příloha: Tabulka výkazu výměr
VV
P | 9 | 132301101 |  | Hloubení rýh š do 600 mm v hornině tř. 4 objemu do 100 m3 | M3 | 1.2 |  | 0 | 0 | 2
PP |  |  |  | Rýha pro drenáž ve dně výkopu
VV |  |  |  | (37,22/2)*0,25*0,25=1,2 [A]
P | 10 | 132301201 |  | Hloubení rýh š do 2000 mm v hornině tř. 4 objemu do 100 m3 | M3 | 0.2 |  | 0 | 0 | 2
PP |  |  |  | Rýha pro kanalizaci včetně rozšíření pro revizní šachty Příloha: Tabulka výkazu výměr
VV
P | 11 | 132301209 |  | Příplatek za lepivost k hloubení rýh š do 2000 mm v hornině tř. 4 | M3 | 1.4 |  | 0 | 0 | 2
PP |  |  |  | Příloha: Tabulka výkazu výměr + položka 132301101
VV |  |  |  | 1,2+0,2=1,4 [A]
P | 12 | 151811131 |  | Osazení pažicího boxu hl výkopu do 4 m š do 1,2 m | M2 | 169.2 |  | 0 | 0 | 2
PP |  |  |  | Pažení pro rýhu kanalizace včetně rozšíření pro revizní šachty Příloha: Tabulka výkazu výměr
VV
P | 13 | 151811231 |  | Odstranění pažicího boxu hl výkopu do 4 m š do 1,2 m | M2 | 169.2 |  | 0 | 0 | 2
PP |  |  |  | Pažení pro rýhu kanalizace včetně rozšíření pro revizní šachty Příloha: Tabulka výkazu výměr
VV
P | 14 | 161101102 |  | Svislé přemístění výkopku z horniny tř. 1 až 4 hl výkopu do 4 m | M3 | 101.8 |  | 0 | 0 | 2
PP |  |  |  | Výkopek z rýhy pro kanalizaci včetně rozšíření pro revizní šachty Příloha: Tabulka výkazu výměr
VV |  |  |  | 100,49+1,2+0,12=101,8 [A]
P | 15 | 167101101 | 01 | Nakládání výkopku z hornin tř. 1 až 4 do 100 m3 | M3 | 64.2 |  | 0 | 0 | 2
PP |  |  |  | Naložení výkopku na mezideponii před odvozem pro zpětný zásyp rýhy Příloha: Tabulka výkazu výměr
VV |  |  |  | 44,28+19,92=64,2 [A]
P | 16 | 167101101 | 02 | Nakládání výkopku z hornin tř. 1 až 4 do 100 m3 | M3 | 37.6 |  | 0 | 0 | 2
PP |  |  |  | Naložení výkopku na mezideponii před odvozem na trvalou skládku Příloha: Tabulka výkazu výměr
VV |  |  |  | (100,49+1,2+0,12)-(44,28+19,92)=37,6 [A]
P | 17 | 171201201 | 01 | Uložení sypaniny na skládky | M3 | 119.5 |  | 0 | 0 | 2
PP |  |  |  | Uložení výkopku a rozebranné konstrukce vozovky na mezideponii Příloha: Tabulka výkazu výměr
VV |  |  |  | 100,49+1,2+0,12 výkopek + 12,27+2,53+2,86 konstrukce vozovky =119,5 [A]
P | 18 | 171201201 | 02 | Uložení sypaniny na skládky | M3 | 55.3 |  | 0 | 0 | 2
PP |  |  |  | Uložení výkopku a rozebranné konstrukce vozovky na trvalou slkádku Příloha: Tabulka výkazu výměr
VV |  |  |  | (100,49+1,2+0,12)-(44,28+19,92) výkopek + 12,27+2,53+2,86 konstrukce vozovky =55,3 [A]
P | 19 | 171201211 |  | Poplatek za uložení odpadu ze sypaniny na skládce (skládkovné) | T | 75.2 |  | 0 | 0 | 2
PP |  |  |  | Přebytečný výkopek uložený na trvalou skládku
VV |  |  |  | 37,6*2,0=75,2 [A]
P | 20 | 174101101 | 01 | Zásypání jam, šachet rýh nebo kolem objektů sypaninou se zhutněním | M3 | 44.3 |  | 0 | 0 | 2
PP |  |  |  | Zásyp rýh stávající zeminou z výkopu, hutněno po 150mm Příloha: Tabulka výkazu výměr
VV
P | 21 | 175101201 | 01 | Obsypání objektů bez prohození sypaniny z hornin tř. 1 až 4 uloženým do 30 m od kraje objektu | M3 | 19.9 |  | 0 | 0 | 2
PP |  |  |  | Obsypání šachet stávající zeminou z výkopu, hutněno po 150mm Příloha: Tabulka výkazu výměr
VV
P | 22 | 175111101 | 01 | Obsypání potrubí ručně sypaninou bez prohození sítem, uloženou do 3 m | M3 | 20.1 |  | 0 | 0 | 2
PP |  |  |  | Obsyp potrubí Příloha: Tabulka výkazu výměr
VV
PN | 24 | 58337344 |  | štěrkopísek frakce 0-32 | T | 40.1 |  | 0 | 0 | 2
PP |  |  |  | Písek 0-40 pro obsyp potrubí
VV |  |  |  | 20,06*2=40,1 [A]
P | 23 | 175111101 | 02 | Obsypání potrubí ručně sypaninou bez prohození sítem, uloženou do 3 m | M3 | 1 |  | 0 | 0 | 2
PP |  |  |  | Obsyp drenážní trubky ve dně rýhy
VV |  |  |  | (37,22/2)*0,25*0,25-3,14*0,05*0,05*(37,22/2)=1,0 [A]
PN | 25 | 58343930 |  | kamenivo drcené hrubé frakce 16-32 | T | 1.9 |  | 0 | 0 | 2
PP |  |  |  | Šterkodrť 16-32 pro obsyp drenážního potrubí
VV |  |  |  | 1,0*1,85=1,9 [A]
P | 64 | R.02-001 |  | Vodorovné přemístění výkopku z horniny tř. 1 až 4 | M3 | 101.8 |  | 0 | 0 | 2
PP |  |  |  | Přemístění výkopku ze staveniště na mezideponii. Vzdálenost dle dodavatelem zvolené mezideponie. Příloha: Tabulka výkazu výměr
VV |  |  |  | 100,49+1,2+0,12=101,8 [A]
P | 65 | R.02-002 |  | Vodorovné přemístění výkopku z horniny tř. 1 až 4 | M3 | 64.2 |  | 0 | 0 | 2
PP |  |  |  | Přemístění výkopku z mezideponie na stavenište. Vzdálenost dle dodavatelem zvolené mezideponie. Příloha: Tabulka výkazu výměr
VV |  |  |  | 44,28+19,92=64,2 [A]
P | 66 | R.02-003 |  | Vodorovné přemístění výkopku z horniny tř. 1 až 4 | M3 | 37.6 |  | 0 | 0 | 2
PP |  |  |  | Přemístění výkopku z mezideponie na trvalou deponii. Vzdálenost dle dodavatelem zvolené mezideponie a deponie. Příloha: Tabulka výkazu výměr
VV |  |  |  | (100,49+1,2+0,12)-(44,28+19,92)=37,6 [A]
P | 67 | R.02-004 |  | Vylepšení zeminy pro zásyp | M3 | 44.3 |  | 0 | 0 | 2
PP |  |  |  | Vylepšení stávající zeminy z výkopu rýhy pro opěteovné zasypání do rýhy Příloha: Tabulka výkazu výměr
VV
SD |  | 3 |  | Svislé konstrukce |  |  |  | 0 | 0 |  | 0 | 0
P | 26 | 359901111 |  | Vyčištění stok | M | 37.2 |  | 0 | 0 | 2
PP |  |  |  | Vyčištění potrubí před provedením kamerové prohlídky
VV
P | 27 | 359901211 |  | Monitoring stoky jakékoli výšky na nové kanalizaci | M | 37.2 |  | 0 | 0 | 2
PP |  |  |  | Prohlídka potrubí televizní kamerou, záznam prohlídky na nosičích DVD a vyhotovení závěrečného písemného protokolu dle TP VaK MB. Zajišťuje objednatel.
VV
SD |  | 4 |  | Vodorovné konstrukce |  |  |  | 0 | 0 |  | 0 | 0
P | 28 | 452311131 |  | Podkladní desky z betonu prostého tř. C 12/15 otevřený výkop | M3 | 2.5 |  | 0 | 0 | 2
PP |  |  |  | Podbetonování revizních šachet včetně materiálu Příloha: Tabulka výkazu výměr
VV
P | 29 | 452312131 |  | Sedlové lože z betonu prostého tř. C 12/15 otevřený výkop | M3 | 4 |  | 0 | 0 | 2
PP |  |  |  | Lože a sedlo pro potrubí včetně materiálu Příloha: Tabulka výkazu výměr
VV |  |  |  | 3,60 lože + 0,37 sedlo =4,0 [A]
SD |  | 5 |  | Komunikace |  |  |  | 0 | 0 |  | 0 | 0
P | 30 | 564871116 |  | Podklad ze štěrkodrtě ŠD tl. 300 mm | M2 | 40.9 |  | 0 | 0 | 2
PP |  |  |  | Obnova části konstrukce komunikace III. třídy a místní komunikace, ŠD 0-63 Příloha: C.4, D.1.13
VV |  |  |  | 37,22*1,1 místní asfalt =40,9 [A]
P | 31 | 573231111 |  | Postřik živičný spojovací ze silniční emulze v množství do 0,7 kg/m2 | M2 | 63.3 |  | 0 | 0 | 2
PP |  |  |  | Obnova části konstrukce místní komunikace, PSE 0,30kg/m2 Příloha: C.4, D.1.13
VV |  |  |  | 37,22*1,7 místní asfalt =63,3 [A]
P | 32 | 577134111 |  | Asfaltový beton vrstva obrusná ACO 11 (ABS) tř. I tl 40 mm š do 3 m z nemodifikovaného asfaltu | M2 | 63.3 |  | 0 | 0 | 2
PP |  |  |  | Obnova části konstrukce místní komunikace, ACO 11S 50/70 Příloha: C.4, D.1.13
VV |  |  |  | 37,22*1,7 místní asfalt =63,3 [A]
P | 33 | 577166111 |  | Asfaltový beton vrstva ložní ACL 22 (ABVH) tl 70 mm š do 3 m z nemodifikovaného asfaltu | M2 | 40.9 |  | 0 | 0 | 2
PP |  |  |  | Obnova části konstrukce místní komunikace, ACL 22+ 50/70 Příloha: C.4, D.1.13
VV |  |  |  | 37,22*1,1 místní asfalt =40,9 [A]
SD |  | 7 |  | Přidružená stavební výroba |  |  |  | 0 | 0 |  | 0 | 0
P | 34 | 721290113 |  | Zkouška těsnosti potrubí kanalizace vodou do DN 300 | M | 34.8 |  | 0 | 0 | 2
PP |  |  |  | Potrubí DN250, včetně potřebného zaslepení potrubí a přípojek
VV |  |  |  | 37,22-2*1,2(šachty)=34,8 [A]
SD |  | 8 |  | Potrubí |  |  |  | 0 | 0 |  | 0 | 0
P | 35 | 831362121 |  | Montáž potrubí z trub kameninových hrdlových s integrovaným těsněním výkop sklon do 20 % DN 250 | M | 32.3 |  | 0 | 0 | 2
PP |  |  |  | Montáž potrubí pro kanalizační stoku Příloha: Tabulka výkazu výměr
VV
PN | 36 | 59710702 |  | trouba kameninová glazovaná pouze uvnitř DN 250mm L2,50m spojovací systém C Třida 160 | M | 32.3 |  | 0 | 0 | 2
PP |  |  |  | Potrubí pro kanalizační stoku
VV
P | 37 | 837361221 |  | Montáž kameninových tvarovek odbočných s integrovaným těsněním otevřený výkop DN 250 | KUS | 2 |  | 0 | 0 | 2
PP |  |  |  | Montáž odboček 90° KT DN250/150 tř.160 na kanalizační stoce Příloha: Tabulka výkazu výměr
VV
PN | 38 | 59711760 |  | odbočka kameninová glazovaná jednoduchá kolmá DN 250/150 L50cm spojovací systém C/F tř.160/- | KUS | 2 |  | 0 | 0 | 2
PP |  |  |  | Odbočky 90° KT DN250/150 tř.160 pro kanalizační stoku
VV
P | 39 | 837362221 |  | Montáž kameninových tvarovek jednoosých s integrovaným těsněním otevřený výkop DN 250 | KUS | 4 |  | 0 | 0 | 2
PP |  |  |  | Montáž GZ + GA kusů KT DN250 tř.160 na kanalizační stoce Příloha: Tabulka výkazu výměr
VV |  |  |  | 2+2=4,0 [A]
PN | 40 | 59710846 |  | trouba kameninová glazovaná zkrácená DN 250mm L60(75)cm třída 160 spojovací systém C | KUS | 2 |  | 0 | 0 | 2
PP |  |  |  | GZ kusy KT DN250 tř.160 pro kanalizační stoku
VV
PN | 41 | 59710876 |  | trouba kameninová glazovaná zkrácená bez hrdla DN 250mm L 60(75)cm třída 160 spojovací systém C | KUS | 2 |  | 0 | 0 | 2
PP |  |  |  | GA kusy KT DN250 tř.160 pro kanalizační stoku
VV
P | 42 | 871218114 | X | Kladení drenážního potrubí z flexibilního PVC průměru do 100 mm | M | 18.6 |  | 0 | 0 | 2
PP |  |  |  | Montáž drenážního potrubí do výkopové rýhy
VV |  |  |  | 37,22/2=18,6 [A]
PN | 43 | 28611223 |  | trubka PVC drenážní flexibilní D 100mm | M | 18.6 |  | 0 | 0 | 2
PP |  |  |  | Drenážní potrubí
VV
P | 44 | 894411121 |  | Zřízení šachet kanalizačních z betonových dílců na potrubí DN nad 200 do 300 dno beton tř. C 25/30 | KUS | 2 |  | 0 | 0 | 2
PP |  |  |  | Montáž revizních šachet na kanalizační stoce Příloha: D.1.14
VV
PN | 45 | 59224061 |  | dno betonové šachtové kulaté DN 1000 x 700, 100 x 85 x 15 cm | KUS | 1 |  | 0 | 0 | 2
PP |  |  |  | Dno pro revizní šachty Excelent 100/70, včetně čedičového obkladu a stupadel
VV
PN | 46 | 59224064 |  | dno betonové šachtové kulaté DN 1000 x 500, 100 x 65 x 15 cm | KUS | 1 |  | 0 | 0 | 2
PP |  |  |  | Dno pro revizní šachty Excelent 100/50, včetně čedičového obkladu a stupadel
VV
PN | 47 | 59224160 |  | skruž kanalizační s ocelovými stupadly 100 x 25 x 12 cm | KUS | 1 |  | 0 | 0 | 2
PP |  |  |  | Skruže pro revizní šachty, včetně stupadel
VV
PN | 48 | 59224161 |  | skruž kanalizační s ocelovými stupadly 100 x 50 x 12 cm | KUS | 2 |  | 0 | 0 | 2
PP |  |  |  | Skruže pro revizní šachty, včetně stupadel
VV
PN | 49 | 59224176 |  | prstenec šachtový vyrovnávací betonový 625x120x80mm | KUS | 1 |  | 0 | 0 | 2
PP |  |  |  | Vyrovnávací prstenec pro revizní šachty
VV
PN | 50 | 59224312 |  | kónus šachetní betonový kapsové plastové stupadlo 100x62,5x58 cm | KUS | 2 |  | 0 | 0 | 2
PP |  |  |  | Konus pro revizní šachty, včetně stupadel
VV
PN | 51 | 59224348 |  | těsnění elastomerové pro spojení šachetních dílů DN 1000 | KUS | 5 |  | 0 | 0 | 2
PP |  |  |  | Těsnění pro revizní šachty
VV
P | 52 | 899311111 |  | Osazení poklopů s rámem hmotnosti do 50 kg | KUS | 2 |  | 0 | 0 | 2
PP |  |  |  | Provizorní zakrytí šachet v průběhu výstavby (montáž, zápůjčka a demontáž) Příloha: D.1.14
VV
P | 53 | 899311113 |  | Osazení poklopů s rámem hmotnosti nad 100 do 150 kg | KUS | 2 |  | 0 | 0 | 2
PP |  |  |  | Osazení poklopů na revizní šachty Příloha: D.1.14
VV |  |  |  | 1+1=2,0 [A]
PN | 54 | 55241402 |  | poklop šachtový s rámem DN600 třída D 400, bez odvětrání | KUS | 1 |  | 0 | 0 | 2
PP |  |  |  | Samonivelační poklop revizní šachty v komunikaci s pantem a bez ventilace, DN600 zatížení D400, v asfaltu
VV
PN | 55 | 55241406 |  | poklop šachtový s rámem DN600 třída D 400, s odvětráním | KUS | 1 |  | 0 | 0 | 2
PP |  |  |  | Samonivelační poklop revizní šachty v komunikaci s pantem a s ventilací, DN600 zatížení D400, v asfaltu
VV
P | 56 | 899722113 |  | Krytí potrubí z plastů výstražnou fólií z PVC 34cm | M | 34.8 |  | 0 | 0 | 2
PP |  |  |  | Varovná páska hnědé barvy, šíře 30cm, s nápisem: POZOR KANALIZACE Kompletní dodávka + montáž
VV |  |  |  | 37,22-2*1,2(šachty)=34,8 [A]
SD |  | 9 |  | Ostatní konstrukce a práce |  |  |  | 0 | 0 |  | 0 | 0
P | 57 | 919735111 |  | Řezání stávajícího živičného krytu hl do 50 mm | M | 70.1 |  | 0 | 0 | 2
PP |  |  |  | Zaříznutí konstrukce místní komunikace pro frézování Příloha: C.4
VV |  |  |  | 3,55+31,68+1,08+33,83=70,1 [A]
P | 58 | 919735113 |  | Řezání stávajícího živičného krytu hl do 150 mm | M | 74.4 |  | 0 | 0 | 2
PP |  |  |  | Řezání konstrukce místní komunikace pro výkop rýhy Příloha: C.4
VV |  |  |  | 37,22*2 místní safalt=74,4 [A]
P | 59 | 928621012 |  | Zálivka asfaltová mezi novým a starým asfalt. povrchem | M | 70.1 |  | 0 | 0 | 2
PP |  |  |  | Zálivka spáry mezi novou a stávající konstrukcí místní komunikace Příloha: C.4
VV |  |  |  | 3,55+31,68+1,08+33,83=70,1 [A]
P | 60 | 997002611 |  | Nakládání suti a vybouraných hmot | T | 33.5 |  | 0 | 0 | 2
PP |  |  |  | Naložení suti na mezideponii před odvozem na trvalou skládku
VV
P | 61 | 997223845 |  | Poplatek za uložení na skládce (skládkovné) odpadu asfaltového bez dehtu kód odpadu 170 302 | T | 15.5 |  | 0 | 0 | 2
PP |  |  |  | Asfaltový povrch z komunikacích
VV |  |  |  | 6,5199+8,998=15,5 [A]
P | 62 | 997223855 |  | Poplatek za uložení na skládce (skládkovné) zeminy a kameniva kód odpadu 170 504 | T | 18 |  | 0 | 0 | 2
PP |  |  |  | Štěrková konstrukce vozovek
VV
P | 63 | 998275101 |  | Přesun hmot pro trubní vedení z trub kameninových otevřený výkop | T | 148.3379 |  | 0 | 0 | 2
PP
VV
P | 68 | R.09.001 |  | Vodorovná doprava suti a vybouraných hmot po suchu | T | 33.5139 |  | 0 | 0 | 2
PP |  |  |  | Přemístění suti ze staveniště na mezideponii. Vzdálenost dle dodavatelem zvolené mezideponie.
VV
P | 69 | R.09-002 |  | Vodorovná doprava suti a vybouraných hmot po suchu | T | 33.5 |  | 0 | 0 | 2
PP |  |  |  | Přemístění suti z mezideponie na trvalou skládku. Vzdálenost dle dodavatelem zvolené mezideponie a deponie.
VV

## SO 01 - A6 - Uznatelné
ASPE10 | [9 empty] | 1
|  |  |  | Příloha k formuláři pro ocenění nabídky |  |  |  |  | 0 | 3
S | Stavba: | 1729 |  | Holé Vrchy, Výstavba kanalizace |  |  | SO 01 - A6 | 0 | 0,00 | 1
O | Objekt: | 01 |  | Uznatelné náklady stavby |  |  |  |  | 15,00 | 1
O1 | Objekt: | SO 01 |  | Kanalizační stoky gravitační |  |  |  |  | 21,00 | 2
O2 | Rozpočet: | SO 01 - A6 |  | Kanalizační stoky gravitační - Stoka A6
Typ | Poř. číslo | Kód položky | Varianta | Název položky | MJ | Množství | Cena
[7 empty] | Jednotková | Celkem
0 | 1 | 2 | 3 | 4 | 5 | 6 | 9 | 10
SD |  | 1 |  | Zemní práce |  |  |  | 0 | 0 |  | 0 | 0
P | 1 | 113106123 |  | Rozebrání dlažeb nebo dílců komunikací pro pěší ze zámkových dlaždic | M2 | 3.3 |  | 0 | 0 | 2
PP |  |  |  | Rozebrání, očistění, uložení dlažby během stavby a příprava pro následné znovupoložení Příloha: D.1.07, D.1.13
VV |  |  |  | 1,94*1,7=3,3 [A]
P | 2 | 113107112 | 01 | Odstranění podkladu pl do 50 m2 z kameniva těženého tl 200 mm | M2 | 7.2 |  | 0 | 0 | 2
PP |  |  |  | Odstranění části konstrukce vozovky včetně naložení, tl. 150mm Příloha: C.4, D.1.13
VV |  |  |  | 6,5*1,1 komunikace III tř. =7,2 [A]
P | 3 | 113107122 | 02 | Odstranění podkladu pl do 50 m2 z kameniva drceného tl 200 mm | M2 | 2.1 |  | 0 | 0 | 2
PP |  |  |  | Odstranění podkladu dlažby včetně naložení, tl. 190mm Příloha: D.1.07, D.1.13
VV |  |  |  | 1,94*1,1=2,1 [A]
P | 4 | 113107223 |  | Odstranění podkladu pl přes 200 m2 z kameniva drceného tl 300 mm | M2 | 342.5 |  | 0 | 0 | 2
PP |  |  |  | Odstranění části konstrukce vozovky včetně naložení Příloha: C.4, D.1.13
VV |  |  |  | 6,5*1,1 komunikace III tř.+ 304,89*1,1 místní asfalt =342,5 [A]
P | 5 | 113107242 |  | Odstranění podkladu živičného tl 100 mm strojně pl přes 200 m2 | M2 | 342.5 |  | 0 | 0 | 2
PP |  |  |  | Odstranění části konstrukce vozovky. Silnice tř. III tl. 100mm, místní komunikace tl. 70mm, včetně naložení Příloha: C.4, D.1.13
VV |  |  |  | 6,5*1,1 komunikace III tř. + 304,89*1,1 místní asfalt =342,5 [A]
P | 6 | 113154232 |  | Frézování živičného krytu tl 40 mm pruh š 2 m pl do 1000 m2 bez překážek v trase | M2 | 518.3 |  | 0 | 0 | 2
PP |  |  |  | Odstranění části konstrukce vozovky včetně naložení Příloha: C.4, D.1.13
VV |  |  |  | 304,89*1,7 místní asfalt =518,3 [A]
P | 7 | 113154233 |  | Frézování živičného krytu tl 50 mm pruh š 2 m pl do 1000 m2 bez překážek v trase | M2 | 13.7 |  | 0 | 0 | 2
PP |  |  |  | Odstranění části konstrukce vozovky včetně naložení Příloha: C.4, D.1.13
VV |  |  |  | 6,5*2,1 komunikace III tř. =13,7 [A]
P | 8 | 115101201 |  | Čerpání vody na dopravní výšku do 10 m průměrný přítok do 500 l/min | HOD | 40 |  | 0 | 0 | 2
PP |  |  |  | Podzemní voda, případně dešťová voda nateklá do výkopu
VV
P | 9 | 115101301 |  | Pohotovost čerpací soupravy pro dopravní výšku do 10 m přítok do 500 l/min | DEN | 40 |  | 0 | 0 | 2
PP |  |  |  | Podzemní voda, případně dešťová voda nateklá do výkopu
VV
P | 10 | 119001421 |  | Dočasné zajištění kabelů a kabelových tratí ze 3 volně ložených kabelů | M | 5.5 |  | 0 | 0 | 2
PP |  |  |  | Ochranna kabelů proti poškození odhalených ve výkopu Příloha: D.1.07, D.1.12
VV |  |  |  | 5*1,1=5,5 [A]
P | 11 | 120001101 |  | Příplatek za ztížení vykopávky v blízkosti podzemního vedení | M3 | 31.3 |  | 0 | 0 | 2
PP |  |  |  | Příloha: Tabulka výkazu výměr
VV
P | 12 | 132201202 |  | Hloubení rýh š do 2000 mm v hornině tř. 3 objemu do 1000 m3 | M3 | 845.1 |  | 0 | 0 | 2
PP |  |  |  | Rýha pro kanalizaci včetně rozšíření pro revizní šachty Příloha: Tabulka výkazu výměr
VV
P | 13 | 132201209 |  | Příplatek za lepivost k hloubení rýh š do 2000 mm v hornině tř. 3 | M3 | 845.1 |  | 0 | 0 | 2
PP |  |  |  | Příloha: Tabulka výkazu výměr
VV
P | 14 | 132301101 |  | Hloubení rýh š do 600 mm v hornině tř. 4 objemu do 100 m3 | M3 | 9.8 |  | 0 | 0 | 2
PP |  |  |  | Rýha pro drenáž ve dně výkopu
VV |  |  |  | (313,33/2)*0,25*0,25=9,8 [A]
P | 15 | 132301202 |  | Hloubení rýh š do 2000 mm v hornině tř. 4 objemu do 1000 m3 | M3 | 256.4 |  | 0 | 0 | 2
PP |  |  |  | Rýha pro kanalizaci včetně rozšíření pro revizní šachty Příloha: Tabulka výkazu výměr
VV
P | 16 | 132301209 |  | Příplatek za lepivost k hloubení rýh š do 2000 mm v hornině tř. 4 | M3 | 266.2 |  | 0 | 0 | 2
PP |  |  |  | Příloha: Tabulka výkazu výměr + položka 132301101
VV |  |  |  | 256,4+9,8=266,2 [A]
P | 17 | 151811131 |  | Osazení pažicího boxu hl výkopu do 4 m š do 1,2 m | M2 | 1971.4 |  | 0 | 0 | 2
PP |  |  |  | Pažení pro rýhu kanalizace včetně rozšíření pro revizní šachty Příloha: Tabulka výkazu výměr
VV
P | 18 | 151811231 |  | Odstranění pažicího boxu hl výkopu do 4 m š do 1,2 m | M2 | 1971.4 |  | 0 | 0 | 2
PP |  |  |  | Pažení pro rýhu kanalizace včetně rozšíření pro revizní šachty Příloha: Tabulka výkazu výměr
VV
P | 19 | 161101102 |  | Svislé přemístění výkopku z horniny tř. 1 až 4 hl výkopu do 4 m | M3 | 1061.3 |  | 0 | 0 | 2
PP |  |  |  | Výkopek z rýhy pro kanalizaci včetně rozšíření pro revizní šachty Příloha: Tabulka výkazu výměr
VV |  |  |  | 845,05+9,8+256,4-50=1 061,3 [A]
P | 20 | 161101103 |  | Svislé přemístění výkopku z horniny tř. 1 až 4 hl výkopu do 6 m | M3 | 50 |  | 0 | 0 | 2
PP |  |  |  | Výkopek z rýhy pro kanalizaci včetně rozšíření pro revizní šachty Příloha: Tabulka výkazu výměr
VV
P | 21 | 167101102 | 01 | Nakládání výkopku z hornin tř. 1 až 4 přes 100 m3 | M3 | 789.4 |  | 0 | 0 | 2
PP |  |  |  | Naložení výkopku na mezideponii před odvozem pro zpětný zásyp rýhy Příloha: Tabulka výkazu výměr
VV |  |  |  | 694,24+95,17=789,4 [A]
P | 22 | 167101102 | 02 | Nakládání výkopku z hornin tř. 1 až 4 přes 100 m3 | M3 | 321.8 |  | 0 | 0 | 2
PP |  |  |  | Naložení výkopku na mezideponii před odvozem na trvalou skládku Příloha: Tabulka výkazu výměr
VV |  |  |  | (845,05+9,8+256,4)-(694,24+95,17)=321,8 [A]
P | 23 | 171201201 | 01 | Uložení sypaniny na skládky | M3 | 1261.1 |  | 0 | 0 | 2
PP |  |  |  | Uložení výkopku a rozebranné konstrukce vozovky na mezideponii Příloha: Tabulka výkazu výměr
VV |  |  |  | 845,05+9,8+256,4 výkopek + 1,08+0,40+102,75+0,69+20,73+24,19 konstrukce vozovky =1 261,1 [A]
P | 24 | 171201201 | 02 | Uložení sypaniny na skládky | M3 | 471.7 |  | 0 | 0 | 2
PP |  |  |  | Uložení výkopku a rozebranné konstrukce vozovky na trvalou slkádku Příloha: Tabulka výkazu výměr
VV |  |  |  | (845,05+9,8+256,4)-(694,24+95,17) + 1,08+0,40+102,75+0,69+20,73+24,19 konstrukce vozovky =471,7 [A]
P | 25 | 171201211 |  | Poplatek za uložení odpadu ze sypaniny na skládce (skládkovné) | T | 643.6 |  | 0 | 0 | 2
PP |  |  |  | Přebytečný výkopek uložený na trvalou skládku
VV |  |  |  | 321,8*2,0=643,6 [A]
P | 26 | 174101101 | 01 | Zásypání jam, šachet rýh nebo kolem objektů sypaninou se zhutněním | M3 | 694.2 |  | 0 | 0 | 2
PP |  |  |  | Zásyp rýh stávající zeminou z výkopu, hutněno po 150mm Příloha: Tabulka výkazu výměr
VV
P | 27 | 174101101 | 02 | Zásypání jam, šachet rýh nebo kolem objektů sypaninou se zhutněním | M3 | 6.1 |  | 0 | 0 | 2
PP |  |  |  | Zásyp rýh vyměněným materiálem, hutněno po 150mm Příloha: Tabulka výkazu výměr
VV
PN | 28 | 58344199 |  | štěrkodrť frakce 0-63 | T | 11.4 |  | 0 | 0 | 2
PP |  |  |  | Štěrkodrť pro zásyp rýh vyměněným materiálem, hutněno po 150mm
VV |  |  |  | 6,14*1,85=11,4 [A]
P | 29 | 175101201 | 01 | Obsypání objektů bez prohození sypaniny z hornin tř. 1 až 4 uloženým do 30 m od kraje objektu | M3 | 95.2 |  | 0 | 0 | 2
PP |  |  |  | Obsypání šachet stávající zeminou z výkopu, hutněno po 150mm Příloha: Tabulka výkazu výměr
VV
P | 30 | 175101201 | 02 | Obsypání objektů bez prohození sypaniny z hornin tř. 1 až 4 uloženým do 30 m od kraje objektu | M3 | 9 |  | 0 | 0 | 2
PP |  |  |  | Obsypání šachet vyměněným materiálem, hutněno po 150mm Příloha: Tabulka výkazu výměr
VV
PN | 31 | 58344199 |  | štěrkodrť frakce 0-63 | T | 16.6 |  | 0 | 0 | 2
PP |  |  |  | Štěrkodrť pro obsyp šachet vyměněným materiálem, hutněno po 150mm
VV |  |  |  | 8,99*1,85=16,6 [A]
P | 32 | 175111101 | 01 | Obsypání potrubí ručně sypaninou bez prohození sítem, uloženou do 3 m | M3 | 179.4 |  | 0 | 0 | 2
PP |  |  |  | Obsyp potrubí Příloha: Tabulka výkazu výměr
VV
PN | 34 | 58337344 |  | štěrkopísek frakce 0-32 | T | 358.8 |  | 0 | 0 | 2
PP |  |  |  | Písek 0-40 pro obsyp potrubí
VV |  |  |  | 179,42*2=358,8 [A]
P | 33 | 175111101 | 02 | Obsypání potrubí ručně sypaninou bez prohození sítem, uloženou do 3 m | M3 | 8.6 |  | 0 | 0 | 2
PP |  |  |  | Obsyp drenážní trubky ve dně rýhy
VV |  |  |  | (313,33/2)*0,25*0,25-3,14*0,05*0,05*(313,33/2)=8,6 [A]
PN | 35 | 58343930 |  | kamenivo drcené hrubé frakce 16-32 | T | 15.9 |  | 0 | 0 | 2
PP |  |  |  | Šterkodrť 16-32 pro obsyp drenážního potrubí
VV |  |  |  | 8,6*1,85=15,9 [A]
P | 93 | R.02-001 |  | Vodorovné přemístění výkopku z horniny tř. 1 až 4 | M3 | 1111.3 |  | 0 | 0 | 2
PP |  |  |  | Přemístění výkopku ze staveniště na mezideponii. Vzdálenost dle dodavatelem zvolené mezideponie. Příloha: Tabulka výkazu výměr
VV |  |  |  | 845,05+9,8+256,4=1 111,3 [A]
P | 94 | R.02-002 |  | Vodorovné přemístění výkopku z horniny tř. 1 až 4 | M3 | 789.4 |  | 0 | 0 | 2
PP |  |  |  | Přemístění výkopku z mezideponie na stavenište. Vzdálenost dle dodavatelem zvolené mezideponie. Příloha: Tabulka výkazu výměr
VV |  |  |  | 694,24+95,17=789,4 [A]
P | 95 | R.02-003 |  | Vodorovné přemístění výkopku z horniny tř. 1 až 4 | M3 | 321.8 |  | 0 | 0 | 2
PP |  |  |  | Přemístění výkopku z mezideponie na trvalou deponii. Vzdálenost dle dodavatelem zvolené mezideponie a deponie. Příloha: Tabulka výkazu výměr
VV |  |  |  | (845,05+9,8+256,4)-(694,24+95,17)=321,8 [A]
P | 96 | R.02-004 |  | Vylepšení zeminy pro zásyp | M3 | 694.2 |  | 0 | 0 | 2
PP |  |  |  | Vylepšení stávající zeminy z výkopu rýhy pro opěteovné zasypání do rýhy Příloha: Tabulka výkazu výměr
VV
SD |  | 3 |  | Svislé konstrukce |  |  |  | 0 | 0 |  | 0 | 0
P | 36 | 359901111 |  | Vyčištění stok | M | 313.3 |  | 0 | 0 | 2
PP |  |  |  | Vyčištění potrubí před provedením kamerové prohlídky
VV
P | 37 | 359901211 |  | Monitoring stoky jakékoli výšky na nové kanalizaci | M | 313.3 |  | 0 | 0 | 2
PP |  |  |  | Prohlídka potrubí televizní kamerou, záznam prohlídky na nosičích DVD a vyhotovení závěrečného písemného protokolu dle TP VaK MB. Zajišťuje objednatel.
VV
SD |  | 4 |  | Vodorovné konstrukce |  |  |  | 0 | 0 |  | 0 | 0
P | 38 | 451571111 |  | Lože pod dlažby ze štěrkopísku vrstva tl do 100 mm | M2 | 3.3 |  | 0 | 0 | 2
PP |  |  |  | Provedení lože včetně materiálu, písek tl. 30mm Příloha: D.1.07, D.1.13
VV |  |  |  | 1,94*1,7 zámková dlažba =3,3 [A]
P | 39 | 452311131 |  | Podkladní desky z betonu prostého tř. C 12/15 otevřený výkop | M3 | 11.5 |  | 0 | 0 | 2
PP |  |  |  | Podbetonování revizních šachet včetně materiálu Příloha: Tabulka výkazu výměr
VV
P | 40 | 452312131 |  | Sedlové lože z betonu prostého tř. C 12/15 otevřený výkop | M3 | 35.7 |  | 0 | 0 | 2
PP |  |  |  | Lože a sedlo pro potrubí včetně materiálu Příloha: Tabulka výkazu výměr
VV |  |  |  | 32,03 lože + 3,71 sedlo =35,7 [A]
SD |  | 5 |  | Komunikace |  |  |  | 0 | 0 |  | 0 | 0
P | 41 | 564251111 |  | Podklad nebo podsyp ze štěrkopísku ŠP tl 150 mm | M2 | 7.2 |  | 0 | 0 | 2
PP |  |  |  | Obnova části konstrukce komunikace III. třídy Příloha: C.4, D.1.13
VV |  |  |  | 6,5*1,1 komunikace III tř. =7,2 [A]
P | 42 | 564851112 |  | Podklad ze štěrkodrtě ŠD tl 160 mm | M2 | 2.1 |  | 0 | 0 | 2
PP |  |  |  | Obnova části konstrukce dlážděného chodníku, ŠD Příloha: D.1.07, D.1.13
VV |  |  |  | 1,94*1,1 zámková dlažba =2,1 [A]
P | 43 | 564871116 |  | Podklad ze štěrkodrtě ŠD tl. 300 mm | M2 | 342.5 |  | 0 | 0 | 2
PP |  |  |  | Obnova části konstrukce komunikace III. třídy a místní komunikace, ŠD 0-63 Příloha: C.4, D.1.13
VV |  |  |  | 6,5*1,1 komunikace III tř.+ 304,89*1,1 místní asfalt =342,5 [A]
P | 44 | 573231111 |  | Postřik živičný spojovací ze silniční emulze v množství do 0,7 kg/m2 | M2 | 532 |  | 0 | 0 | 2
PP |  |  |  | Obnova části konstrukce komunikace III. třídy a místní komunikace, PSE 0,30kg/m2 Příloha: C.4, D.1.13
VV |  |  |  | 6,5*2,10 komunikace III tř. + 304,89*1,7 místní asfalt =532,0 [A]
P | 45 | 577134111 |  | Asfaltový beton vrstva obrusná ACO 11 (ABS) tř. I tl 40 mm š do 3 m z nemodifikovaného asfaltu | M2 | 518.3 |  | 0 | 0 | 2
PP |  |  |  | Obnova části konstrukce místní komunikace, ACO 11S 50/70 Příloha: C.4, D.1.13
VV |  |  |  | 304,89*1,7 místní asfalt =518,3 [A]
P | 46 | 577144111 |  | Asfaltový beton vrstva obrusná ACO 11 (ABS) tř. I tl 50 mm š do 3 m z nemodifikovaného asfaltu | M2 | 13.7 |  | 0 | 0 | 2
PP |  |  |  | Obnova části konstrukce komunikace III. třídy, ACO 11S 50/70 Příloha: C.4, D.1.13
VV |  |  |  | 6,5*2,10 komunikace III tř. =13,7 [A]
P | 47 | 577145112 |  | Asfaltový beton vrstva ložní ACL 16 (ABH) tl 50 mm š do 3 m z nemodifikovaného asfaltu | M2 | 14.3 |  | 0 | 0 | 2
PP |  |  |  | Obnova části konstrukce komunikace III. třídy, ACL 16S 50/70 Příloha: C.4, D.1.13
VV |  |  |  | 2*(6,5*1,1) komunikace III tř. =14,3 [A]
P | 48 | 577166111 |  | Asfaltový beton vrstva ložní ACL 22 (ABVH) tl 70 mm š do 3 m z nemodifikovaného asfaltu | M2 | 335.4 |  | 0 | 0 | 2
PP |  |  |  | Obnova části konstrukce místní komunikace, ACL 22+ 50/70 Příloha: C.4, D.1.13
VV |  |  |  | 304,89*1,1 místní asfalt =335,4 [A]
P | 49 | 596212210 |  | Kladení zámkové dlažby pozemních komunikací tl 80 mm skupiny A pl do 50 m2 | M2 | 3.3 |  | 0 | 0 | 2
PP |  |  |  | Obnova části konstrukce dlážděného komunikace, použita stávající rozebraná dlažba, 10% náhrada novou Příloha: D.1.07, D.1.13
VV |  |  |  | 1,94*1,7=3,3 [A]
PN | 50 | 59245203 |  | dlažba zámková profilová základní 19,6x16,1x8 cm barevná | M2 | 0.3 |  | 0 | 0 | 2
PP |  |  |  | 10% obnovy stávající dlažby novou
VV |  |  |  | 3,3*0,1=0,3 [A]
SD |  | 7 |  | Přidružená stavební výroba |  |  |  | 0 | 0 |  | 0 | 0
P | 51 | 721290113 |  | Zkouška těsnosti potrubí kanalizace vodou do DN 300 | M | 297.7 |  | 0 | 0 | 2
PP |  |  |  | Potrubí DN250, včetně potřebného zaslepení potrubí a přípojek
VV |  |  |  | 313,33-13*1,2(šachty)=297,7 [A]
SD |  | 8 |  | Potrubí |  |  |  | 0 | 0 |  | 0 | 0
P | 52 | 831352121 |  | Montáž potrubí z trub kameninových hrdlových s integrovaným těsněním výkop sklon do 20 % DN 200 | M | 1 |  | 0 | 0 | 2
PP |  |  |  | Montáž potrubí pro spadiště Příloha: D.1.14
VV
PN | 53 | 59710703 |  | trouba kameninová glazovaná pouze uvnitř DN 200mm L2,50m spojovací systém F,C Třida 160 | M | 1 |  | 0 | 0 | 2
PP |  |  |  | Potrubí pro spadiště kanalizační stoky
VV
P | 54 | 831362121 |  | Montáž potrubí z trub kameninových hrdlových s integrovaným těsněním výkop sklon do 20 % DN 250 | M | 286.6 |  | 0 | 0 | 2
PP |  |  |  | Montáž potrubí pro kanalizační stoku Příloha: Tabulka výkazu výměr
VV
PN | 55 | 59710702 |  | trouba kameninová glazovaná pouze uvnitř DN 250mm L2,50m spojovací systém C Třida 160 | M | 286.6 |  | 0 | 0 | 2
PP |  |  |  | Potrubí pro kanalizační stoku
VV
P | 56 | 837352221 |  | Montáž kameninových tvarovek jednoosých s integrovaným těsněním otevřený výkop DN 200 | KUS | 1 |  | 0 | 0 | 2
PP |  |  |  | Montáž kolen 90° KT DN200 tř.160 na spadišti Příloha: D.1.14
VV
PN | 57 | 59711026 |  | koleno kameninové glazované DN 200 90° spojovací systém F tř. 240 | KUS | 1 |  | 0 | 0 | 2
PP |  |  |  | Kolena 90° KT DN200 tř.160 pro spadiště
VV
P | 58 | 837361221 |  | Montáž kameninových tvarovek odbočných s integrovaným těsněním otevřený výkop DN 250 | KUS | 2 |  | 0 | 0 | 2
PP |  |  |  | Montáž odboček 90° KT DN250/150 tř.160 na kanalizační stoce a odboček 90° KT DN250/200 tř.160 na spadišti Příloha: Tabulka výkazu výměr
VV |  |  |  | 1+1=2,0 [A]
PN | 59 | 59711760 |  | odbočka kameninová glazovaná jednoduchá kolmá DN 250/150 L50cm spojovací systém C/F tř.160/- | KUS | 1 |  | 0 | 0 | 2
PP |  |  |  | Odbočky 90° KT DN250/150 tř.160 pro kanalizační stoku
VV
PN | 60 | 59711762 |  | odbočka kameninová glazovaná jednoduchá kolmá DN 250/200 L60cm spojovací systém C/F tř.160/160 | KUS | 1 |  | 0 | 0 | 2
PP |  |  |  | Odbočky 90° KT DN250/200 tř.160 pro spadiště
VV
P | 61 | 837362221 |  | Montáž kameninových tvarovek jednoosých s integrovaným těsněním otevřený výkop DN 250 | KUS | 26 |  | 0 | 0 | 2
PP |  |  |  | Montáž GZ + GA kusů KT DN250 tř.160 na kanalizační stoce Příloha: Tabulka výkazu výměr
VV |  |  |  | 13+13=26,0 [A]
PN | 62 | 59710846 |  | trouba kameninová glazovaná zkrácená DN 250mm L60(75)cm třída 160 spojovací systém C | KUS | 13 |  | 0 | 0 | 2
PP |  |  |  | GZ kusy KT DN250 tř.160 pro kanalizační stoku
VV
PN | 63 | 59710876 |  | trouba kameninová glazovaná zkrácená bez hrdla DN 250mm L 60(75)cm třída 160 spojovací systém C | KUS | 13 |  | 0 | 0 | 2
PP |  |  |  | GA kusy KT DN250 tř.160 pro kanalizační stoku
VV
P | 64 | 871218114 | X | Kladení drenážního potrubí z flexibilního PVC průměru do 100 mm | M | 156.7 |  | 0 | 0 | 2
PP |  |  |  | Montáž drenážního potrubí do výkopové rýhy
VV |  |  |  | 313,33/2=156,7 [A]
PN | 65 | 28611223 |  | trubka PVC drenážní flexibilní D 100mm | M | 156.7 |  | 0 | 0 | 2
PP |  |  |  | Drenážní potrubí
VV
P | 66 | 894411121 |  | Zřízení šachet kanalizačních z betonových dílců na potrubí DN nad 200 do 300 dno beton tř. C 25/30 | KUS | 13 |  | 0 | 0 | 2
PP |  |  |  | Montáž revizních šachet na kanalizační stoce Příloha: D.1.14
VV
PN | 67 | 59224064 |  | dno betonové šachtové kulaté DN 1000 x 500, 100 x 65 x 15 cm | KUS | 13 |  | 0 | 0 | 2
PP |  |  |  | Dno pro revizní šachty Excelent 100/50, včetně čedičového obkladu a stupadel
VV
PN | 68 | 59224160 |  | skruž kanalizační s ocelovými stupadly 100 x 25 x 12 cm | KUS | 9 |  | 0 | 0 | 2
PP |  |  |  | Skruže pro revizní šachty, včetně stupadel
VV
PN | 69 | 59224161 |  | skruž kanalizační s ocelovými stupadly 100 x 50 x 12 cm | KUS | 11 |  | 0 | 0 | 2
PP |  |  |  | Skruže pro revizní šachty, včetně stupadel
VV
PN | 70 | 59224162 |  | skruž kanalizační s ocelovými stupadly 100 x 100 x 12 cm | KUS | 14 |  | 0 | 0 | 2
PP |  |  |  | Skruže pro revizní šachty, včetně stupadel
VV
PN | 71 | 59224176 |  | prstenec šachtový vyrovnávací betonový 625x120x80mm | KUS | 2 |  | 0 | 0 | 2
PP |  |  |  | Vyrovnávací prstenec pro revizní šachty
VV
PN | 72 | 59224184 |  | prstenec šachtový vyrovnávací betonový 625x120x40mm | KUS | 1 |  | 0 | 0 | 2
PP |  |  |  | Vyrovnávací prstenec pro revizní šachty
VV
PN | 73 | 59224185 |  | prstenec šachtový vyrovnávací betonový 625x120x60mm | KUS | 4 |  | 0 | 0 | 2
PP |  |  |  | Vyrovnávací prstenec pro revizní šachty
VV
PN | 74 | 59224187 |  | prstenec šachtový vyrovnávací betonový 625x120x100mm | KUS | 6 |  | 0 | 0 | 2
PP |  |  |  | Vyrovnávací prstenec pro revizní šachty
VV
PN | 75 | 59224188 |  | prstenec šachtový vyrovnávací betonový 625x120x120mm | KUS | 2 |  | 0 | 0 | 2
PP |  |  |  | Vyrovnávací prstenec pro revizní šachty
VV
PN | 76 | 59224312 |  | kónus šachetní betonový kapsové plastové stupadlo 100x62,5x58 cm | KUS | 13 |  | 0 | 0 | 2
PP |  |  |  | Konus pro revizní šachty, včetně stupadel
VV
PN | 77 | 59224348 |  | těsnění elastomerové pro spojení šachetních dílů DN 1000 | KUS | 47 |  | 0 | 0 | 2
PP |  |  |  | Těsnění pro revizní šachty
VV
P | 78 | 899311111 |  | Osazení poklopů s rámem hmotnosti do 50 kg | KUS | 13 |  | 0 | 0 | 2
PP |  |  |  | Provizorní zakrytí šachet v průběhu výstavby (montáž, zápůjčka a demontáž) Příloha: D.1.14
VV
P | 79 | 899311113 |  | Osazení poklopů s rámem hmotnosti nad 100 do 150 kg | KUS | 13 |  | 0 | 0 | 2
PP |  |  |  | Osazení poklopů na revizní šachty Příloha: D.1.14
VV |  |  |  | 12+1=13,0 [A]
PN | 80 | 55241402 |  | poklop šachtový s rámem DN600 třída D 400, bez odvětrání | KUS | 12 |  | 0 | 0 | 2
PP |  |  |  | Samonivelační poklop revizní šachty v komunikaci s pantem a bez ventilace, DN600 zatížení D400, v asfaltu
VV
PN | 81 | 55241406 |  | poklop šachtový s rámem DN600 třída D 400, s odvětráním | KUS | 1 |  | 0 | 0 | 2
PP |  |  |  | Samonivelační poklop revizní šachty v komunikaci s pantem a s ventilací, DN600 zatížení D400, v asfaltu
VV
P | 82 | 899623141 |  | Obetonování potrubí nebo zdiva stok betonem prostým tř. C 12/15 otevřený výkop | M3 | 0.8 |  | 0 | 0 | 2
PP |  |  |  | Obetonování potrubí pro spadiště včetně materiálu Příloha: D.1.14
VV |  |  |  | (0,96+0,5)*0,7*0,8=0,8 [A]
P | 83 | 899643111 |  | Bednění pro obetonování potrubí otevřený výkop | M2 | 3.2 |  | 0 | 0 | 2
PP |  |  |  | Příloha: D.1.14
VV |  |  |  | (0,96+0,5)*0,7*2+(0,96+0,5)*0,8=3,2 [A]
P | 84 | 899722113 |  | Krytí potrubí z plastů výstražnou fólií z PVC 34cm | M | 297.7 |  | 0 | 0 | 2
PP |  |  |  | Varovná páska hnědé barvy, šíře 30cm, s nápisem: POZOR KANALIZACE Kompletní dodávka + montáž
VV |  |  |  | 313,33-13*1,2(šachty)=297,7 [A]
SD |  | 9 |  | Ostatní konstrukce a práce |  |  |  | 0 | 0 |  | 0 | 0
P | 85 | 919735111 |  | Řezání stávajícího živičného krytu hl do 50 mm | M | 534.7 |  | 0 | 0 | 2
PP |  |  |  | Zaříznutí konstrukce místní komunikace pro frézování Příloha: C.4
VV |  |  |  | 13,93+97,63+9,56+1,44+44,88+44,51+76,01+37,31+35,06+16,59+73,88+22,43+61,47=534,7 [A]
P | 86 | 919735113 |  | Řezání stávajícího živičného krytu hl do 150 mm | M | 623.4 |  | 0 | 0 | 2
PP |  |  |  | Řezání konstrukce komunikace III. třídy a místní komunikace pro výkop rýhy Příloha: C.4
VV |  |  |  | 6,5*2,1 komunikce tř. III + 304,89*2 místní safalt=623,4 [A]
P | 87 | 928621012 |  | Zálivka asfaltová mezi novým a starým asfalt. povrchem | M | 534.7 |  | 0 | 0 | 2
PP |  |  |  | Zálivka spáry mezi novou a stávající konstrukcí místní komunikace Příloha: C.4
VV |  |  |  | 13,93+97,63+9,56+1,44+44,88+44,51+76,01+37,31+35,06+16,59+73,88+22,43+61,47=534,7 [A]
P | 88 | 997002611 |  | Nakládání suti a vybouraných hmot | T | 284 |  | 0 | 0 | 2
PP |  |  |  | Naložení suti na mezideponii před odvozem na trvalou skládku
VV
P | 89 | 997221815 |  | Poplatek za uložení na skládce (skládkovné) stavebního odpadu betonového kód odpadu 170 101 | T | 0.1 |  | 0 | 0 | 2
PP |  |  |  | Betonová dlažba
VV
P | 90 | 997223845 |  | Poplatek za uložení na skládce (skládkovné) odpadu asfaltového bez dehtu kód odpadu 170 302 | T | 130.5 |  | 0 | 0 | 2
PP |  |  |  | Asfaltový povrch z komunikacích
VV |  |  |  | 1,7536+53,3849+75,35=130,5 [A]
P | 91 | 997223855 |  | Poplatek za uložení na skládce (skládkovné) zeminy a kameniva kód odpadu 170 504 | T | 153.5 |  | 0 | 0 | 2
PP |  |  |  | Štěrková konstrukce vozovek a chodníků
VV |  |  |  | 2,16+0,609+150,70=153,5 [A]
P | 92 | 998275101 |  | Přesun hmot pro trubní vedení z trub kameninových otevřený výkop | T | 167.9379 |  | 0 | 0 | 2
PP
VV
P | 97 | R.09.001 |  | Vodorovná doprava suti a vybouraných hmot po suchu | T | 284.0433 |  | 0 | 0 | 2
PP |  |  |  | Přemístění suti ze staveniště na mezideponii. Vzdálenost dle dodavatelem zvolené mezideponie.
VV
P | 98 | R.09-002 |  | Vodorovná doprava suti a vybouraných hmot po suchu | T | 284 |  | 0 | 0 | 2
PP |  |  |  | Přemístění suti z mezideponie na trvalou skládku. Vzdálenost dle dodavatelem zvolené mezideponie a deponie.
VV

## SO 01A - Uznatelné
ASPE10 | [9 empty] | 1
|  |  |  | Příloha k formuláři pro ocenění nabídky |  |  |  |  | 0 | 3
S | Stavba: | 1729 |  | Holé Vrchy, Výstavba kanalizace |  |  | SO 01A | 0 | 0,00 | 1
O | Objekt: | 01 |  | Uznatelné náklady stavby |  |  |  |  | 15,00 | 1
O1 | Rozpočet: | SO 01A |  | Kanalizační přivaděč |  |  |  |  | 21,00 | 2
Typ | Poř. číslo | Kód položky | Varianta | Název položky | MJ | Množství | Cena
[7 empty] | Jednotková | Celkem
0 | 1 | 2 | 3 | 4 | 5 | 6 | 9 | 10
SD |  | 1 |  | Zemní práce |  |  |  | 0 | 0 |  | 0 | 0
P | 1 | 112111111 |  | Spálení větví všech druhů stromů | KUS | 8 |  | 0 | 0 | 2
PP |  |  |  | Spálení větví stromů na hromadách Příloha: D.1.03
VV |  |  |  | 5+1+2=8,0 [A]
P | 2 | 112151311 |  | Kácení stromu bez postupného spouštění koruny a kmene D do 0,2 m | KUS | 5 |  | 0 | 0 | 2
PP |  |  |  | Stromy v kolizi s trasou kanalizační stoky Příloha: D.1.03
VV
P | 3 | 112151312 |  | Kácení stromu bez postupného spouštění koruny a kmene D do 0,3 m | KUS | 1 |  | 0 | 0 | 2
PP |  |  |  | Stromy v kolizi s trasou kanalizační stoky Příloha: D.1.03
VV
P | 4 | 112151319 |  | Kácení stromu bez postupného spouštění koruny a kmene D do 1,0 m | KUS | 2 |  | 0 | 0 | 2
PP |  |  |  | Stromy v kolizi s trasou kanalizační stoky Příloha: D.1.03
VV
P | 5 | 112201101 |  | Odstranění pařezů D do 300 mm | KUS | 6 |  | 0 | 0 | 2
PP |  |  |  | Pařezy po pokácených stromech v kolizi s trasou kanalizační stoky včetně likvidace Příloha: D.1.03
VV |  |  |  | 1+5=6,0 [A]
P | 6 | 112201105 |  | Odstranění pařezů D do 1000 mm | KUS | 4 |  | 0 | 0 | 2
PP |  |  |  | Pařezy po pokácených stromech či již ponechané pařezy v kolizi s trasou kanalizační stoky, včetně likvidace Příloha: D.1.03
VV |  |  |  | 2+2=4,0 [A]
P | 7 | 112211111 |  | Spálení pařezu D do 0,3 m | KUS | 6 |  | 0 | 0 | 2
PP |  |  |  | Spálení pařezů na hromadách Příloha: D.1.03
VV
P | 8 | 112211113 |  | Spálení pařezu D do 1,0 m | KUS | 4 |  | 0 | 0 | 2
PP |  |  |  | Spálení pařezů na hromadách Příloha: D.1.03
VV
P | 9 | 113107112 |  | Odstranění podkladu pl do 50 m2 z kameniva těženého tl 200 mm | M2 | 6.8 |  | 0 | 0 | 2
PP |  |  |  | Odstranění části konstrukce vozovky včetně naložení, tl. 150mm Příloha: C.4, D.1.13
VV |  |  |  | 6,21*1,1 komunikace III tř. =6,8 [A]
P | 10 | 113107123 |  | Odstranění podkladu pl do 50 m2 z kameniva drceného tl 300 mm | M2 | 6.8 |  | 0 | 0 | 2
PP |  |  |  | Odstranění části konstrukce vozovky včetně naložení Příloha: C.4, D.1.13
VV |  |  |  | 6,21*1,1 komunikace III tř. =6,8 [A]
P | 11 | 113107342 |  | Odstranění podkladu živičného tl 100 mm strojně pl do 50 m2 | M2 | 6.8 |  | 0 | 0 | 2
PP |  |  |  | Odstranění části konstrukce vozovky. Silnice tř. III tl. 100mm, včetně naložení Příloha: C.4, D.1.13
VV |  |  |  | 6,21*1,1 komunikace III tř. =6,8 [A]
P | 12 | 113154233 |  | Frézování živičného krytu tl 50 mm pruh š 2 m pl do 1000 m2 bez překážek v trase | M2 | 13 |  | 0 | 0 | 2
PP |  |  |  | Odstranění části konstrukce vozovky včetně naložení Příloha: C.4, D.1.13
VV |  |  |  | 6,21*2,10 komunikace III tř. =13,0 [A]
P | 13 | 115101201 |  | Čerpání vody na dopravní výšku do 10 m průměrný přítok do 500 l/min | HOD | 50 |  | 0 | 0 | 2
PP |  |  |  | Podzemní voda, případně dešťová voda nateklá do výkopu
VV
P | 14 | 115101301 |  | Pohotovost čerpací soupravy pro dopravní výšku do 10 m přítok do 500 l/min | DEN | 50 |  | 0 | 0 | 2
PP |  |  |  | Podzemní voda, případně dešťová voda nateklá do výkopu
VV
P | 15 | 121101101 |  | Sejmutí ornice s přemístěním na vzdálenost do 50 m | M3 | 786.1 |  | 0 | 0 | 2
PP |  |  |  | Sejmutí pásu šíře 10m a uložení podél pásu Příloha: D.1.03, D.1.13
VV |  |  |  | 393,05*0,2*10=786,1 [A]
P | 16 | 132201203 |  | Hloubení rýh š do 2000 mm v hornině tř. 3 objemu do 5000 m3 | M3 | 1030.3 |  | 0 | 0 | 2
PP |  |  |  | Rýha pro kanalizaci včetně rozšíření pro revizní šachty Příloha: Tabulka výkazu výměr
VV
P | 17 | 132201209 |  | Příplatek za lepivost k hloubení rýh š do 2000 mm v hornině tř. 3 | M3 | 1030.3 |  | 0 | 0 | 2
PP |  |  |  | Příloha: Tabulka výkazu výměr
VV
P | 18 | 132301101 |  | Hloubení rýh š do 600 mm v hornině tř. 4 objemu do 100 m3 | M3 | 12.6 |  | 0 | 0 | 2
PP |  |  |  | Rýha pro drenáž ve dně výkopu
VV |  |  |  | (403,46/2)*0,25*0,25=12,6 [A]
P | 19 | 132301201 |  | Hloubení rýh š do 2000 mm v hornině tř. 4 objemu do 100 m3 | M3 | 8.4 |  | 0 | 0 | 2
PP |  |  |  | Rýha pro kanalizaci včetně rozšíření pro revizní šachty Příloha: Tabulka výkazu výměr
VV
P | 20 | 132301209 |  | Příplatek za lepivost k hloubení rýh š do 2000 mm v hornině tř. 4 | M3 | 21 |  | 0 | 0 | 2
PP |  |  |  | Příloha: Tabulka výkazu výměr + položka 132301101
VV |  |  |  | 12,6+8,43=21,0 [A]
P | 21 | 151811131 |  | Osazení pažicího boxu hl výkopu do 4 m š do 1,2 m | M2 | 1854.2 |  | 0 | 0 | 2
PP |  |  |  | Pažení pro rýhu kanalizace včetně rozšíření pro revizní šachty Příloha: Tabulka výkazu výměr
VV
P | 22 | 151811231 |  | Odstranění pažicího boxu hl výkopu do 4 m š do 1,2 m | M2 | 1854.2 |  | 0 | 0 | 2
PP |  |  |  | Pažení pro rýhu kanalizace včetně rozšíření pro revizní šachty Příloha: Tabulka výkazu výměr
VV
P | 23 | 161101102 |  | Svislé přemístění výkopku z horniny tř. 1 až 4 hl výkopu do 4 m | M3 | 1051.3 |  | 0 | 0 | 2
PP |  |  |  | Výkopek z rýhy pro kanalizaci včetně rozšíření pro revizní šachty Příloha: Tabulka výkazu výměr
VV |  |  |  | 1030,25+12,6+8,43=1 051,3 [A]
P | 24 | 167101102 | 01 | Nakládání výkopku z hornin tř. 1 až 4 přes 100 m3 | M3 | 682.9 |  | 0 | 0 | 2
PP |  |  |  | Naložení výkopku na mezideponii před odvozem pro zpětný zásyp rýhy Příloha: Tabulka výkazu výměr
VV |  |  |  | 615,68+67,17=682,9 [A]
P | 25 | 167101102 | 02 | Nakládání výkopku z hornin tř. 1 až 4 přes 100 m3 | M3 | 368.4 |  | 0 | 0 | 2
PP |  |  |  | Naložení výkopku na mezideponii před odvozem na trvalou skládku Příloha: Tabulka výkazu výměr
VV |  |  |  | (1030,25+12,6+8,43)-(615,68+67,17)=368,4 [A]
P | 26 | 171201201 | 01 | Uložení sypaniny na skládky | M3 | 1055 |  | 0 | 0 | 2
PP |  |  |  | Uložení výkopku a rozebranné konstrukce vozovky na mezideponii Příloha: Tabulka výkazu výměr
VV |  |  |  | 1030,25+12,6+8,43 výkopek + 0,31+2,04+0,65+0,68 konstrukce vozovky =1 055,0 [A]
P | 27 | 171201201 | 02 | Uložení sypaniny na skládky | M3 | 372.1 |  | 0 | 0 | 2
PP |  |  |  | Uložení výkopku a rozebranné konstrukce vozovky na trvalou slkádku Příloha: Tabulka výkazu výměr
VV |  |  |  | (1030,25+12,6+8,43)-(615,68+67,17) výkopek + 0,31+2,04+0,65+0,68 konstrukce vozovky =372,1 [A]
P | 28 | 171201211 |  | Poplatek za uložení odpadu ze sypaniny na skládce (skládkovné) | T | 736.8 |  | 0 | 0 | 2
PP |  |  |  | Přebytečný výkopek uložený na trvalou skládku
VV |  |  |  | 368,4*2,0=736,8 [A]
P | 29 | 174101101 | 01 | Zásypání jam, šachet rýh nebo kolem objektů sypaninou se zhutněním | M3 | 615.7 |  | 0 | 0 | 2
PP |  |  |  | Zásyp rýh stávající zeminou z výkopu, hutněno po 150mm Příloha: Tabulka výkazu výměr
VV
P | 30 | 174101101 | 02 | Zásypání jam, šachet rýh nebo kolem objektů sypaninou se zhutněním | M3 | 6.4 |  | 0 | 0 | 2
PP |  |  |  | Zásyp rýh vyměněným materiálem, hutněno po 150mm Příloha: Tabulka výkazu výměr
VV
PN | 31 | 58344199 |  | štěrkodrť frakce 0-63 | T | 11.8 |  | 0 | 0 | 2
PP |  |  |  | Štěrkodrť pro zásyp rýh vyměněným materiálem, hutněno po 150mm
VV |  |  |  | 6,40*1,85=11,8 [A]
P | 32 | 175101201 | 01 | Obsypání objektů bez prohození sypaniny z hornin tř. 1 až 4 uloženým do 30 m od kraje objektu | M3 | 67.2 |  | 0 | 0 | 2
PP |  |  |  | Obsypání šachet stávající zeminou z výkopu, hutněno po 150mm Příloha: Tabulka výkazu výměr
VV
P | 33 | 175101201 | 02 | Obsypání objektů bez prohození sypaniny z hornin tř. 1 až 4 uloženým do 30 m od kraje objektu | M3 | 5.6 |  | 0 | 0 | 2
PP |  |  |  | Obsypání šachet vyměněným materiálem, hutněno po 150mm Příloha: Tabulka výkazu výměr
VV
PN | 34 | 58344199 |  | štěrkodrť frakce 0-63 | T | 10.4 |  | 0 | 0 | 2
PP |  |  |  | Štěrkodrť pro obsyp šachet vyměněným materiálem, hutněno po 150mm
VV |  |  |  | 5,63*1,85=10,4 [A]
P | 35 | 175111101 | 01 | Obsypání potrubí ručně sypaninou bez prohození sítem, uloženou do 3 m | M3 | 226.6 |  | 0 | 0 | 2
PP |  |  |  | Obsyp potrubí Příloha: Tabulka výkazu výměr
VV
PN | 37 | 58337344 |  | štěrkopísek frakce 0-32 | T | 453.1 |  | 0 | 0 | 2
PP |  |  |  | Písek 0-40 pro obsyp potrubí
VV |  |  |  | 226,55*2=453,1 [A]
P | 36 | 175111101 | 02 | Obsypání potrubí ručně sypaninou bez prohození sítem, uloženou do 3 m | M3 | 11 |  | 0 | 0 | 2
PP |  |  |  | Obsyp drenážní trubky ve dně rýhy
VV |  |  |  | (403,46/2)*0,25*0,25-3,14*0,05*0,05*(403,46/2)=11,0 [A]
PN | 38 | 58343930 |  | kamenivo drcené hrubé frakce 16-32 | T | 20.4 |  | 0 | 0 | 2
PP |  |  |  | Šterkodrť 16-32 pro obsyp drenážního potrubí
VV |  |  |  | 11,0*1,85=20,4 [A]
P | 39 | 181301103 |  | Rozprostření ornice tl vrstvy do 200 mm pl do 500 m2 v rovině nebo ve svahu do 1:5 | M2 | 3930.5 |  | 0 | 0 | 2
PP |  |  |  | Rozprostření stávající ornice v pásu šíře 10m z uložení podél pásu, tl. 200mm Příloha: D.1.03, D.1.13
VV |  |  |  | 393,05*10=3 930,5 [A]
P | 40 | 181451121 |  | Založení lučního trávníku výsevem plochy přes 1000 m2 v rovině a ve svahu do 1:5 | M2 | 3930.5 |  | 0 | 0 | 2
PP |  |  |  | Obnova trávníku na rozprostřené ornici Příloha: D.1.03, D.1.13
VV |  |  |  | 393,05*10=3 930,5 [A]
PN | 41 | 00572472 |  | osivo směs travní krajinná-rovinná | KG | 39.3 |  | 0 | 0 | 2
PP |  |  |  | Travní semeno pro obnovu trávníku na rozprostřené ornici
VV |  |  |  | 3930,5/100=39,3 [A]
P | 42 | 185804312 |  | Zalití rostlin vodou plocha přes 20 m2 | M3 | 40 |  | 0 | 0 | 2
PP |  |  |  | Obnova trávníku na rozprostřené ornici
VV
P | 82 | R.02-001 |  | Vodorovné přemístění výkopku z horniny tř. 1 až 4 | M3 | 1051.3 |  | 0 | 0 | 2
PP |  |  |  | Přemístění výkopku ze staveniště na mezideponii. Vzdálenost dle dodavatelem zvolené mezideponie. Příloha: Tabulka výkazu výměr
VV |  |  |  | 1030,25+12,6+8,43=1 051,3 [A]
P | 83 | R.02-002 |  | Vodorovné přemístění výkopku z horniny tř. 1 až 4 | M3 | 682.9 |  | 0 | 0 | 2
PP |  |  |  | Přemístění výkopku z mezideponie na stavenište. Vzdálenost dle dodavatelem zvolené mezideponie. Příloha: Tabulka výkazu výměr
VV |  |  |  | 615,68+67,17=682,9 [A]
P | 84 | R.02-003 |  | Vodorovné přemístění výkopku z horniny tř. 1 až 4 | M3 | 368.4 |  | 0 | 0 | 2
PP |  |  |  | Přemístění výkopku z mezideponie na trvalou deponii. Vzdálenost dle dodavatelem zvolené mezideponie a deponie. Příloha: Tabulka výkazu výměr
VV |  |  |  | (1030,25+12,6+8,43)-(615,68+67,17)=368,4 [A]
P | 85 | R.02-004 |  | Vylepšení zeminy pro zásyp | M3 | 7.2 |  | 0 | 0 | 2
PP |  |  |  | Vylepšení stávající zeminy z výkopu rýhy pro opěteovné zasypání do rýhy Příloha: Tabulka výkazu výměr
VV
SD |  | 3 |  | Svislé konstrukce |  |  |  | 0 | 0 |  | 0 | 0
P | 43 | 359901111 |  | Vyčištění stok | M | 403.5 |  | 0 | 0 | 2
PP |  |  |  | Vyčištění potrubí před provedením kamerové prohlídky
VV
P | 44 | 359901211 |  | Monitoring stoky jakékoli výšky na nové kanalizaci | M | 403.5 |  | 0 | 0 | 2
PP |  |  |  | Prohlídka potrubí televizní kamerou, záznam prohlídky na nosičích DVD a vyhotovení závěrečného písemného protokolu dle TP VaK MB. Zajišťuje objednatel.
VV
SD |  | 4 |  | Vodorovné konstrukce |  |  |  | 0 | 0 |  | 0 | 0
P | 45 | 452311131 |  | Podkladní desky z betonu prostého tř. C 12/15 otevřený výkop | M3 | 10.7 |  | 0 | 0 | 2
PP |  |  |  | Podbetonování revizních šachet včetně materiálu Příloha: Tabulka výkazu výměr
VV
P | 46 | 452312131 |  | Sedlové lože z betonu prostého tř. C 12/15 otevřený výkop | M3 | 45.6 |  | 0 | 0 | 2
PP |  |  |  | Lože a sedlo pro potrubí včetně materiálu Příloha: Tabulka výkazu výměr
VV |  |  |  | 41,42 lože + 4,22 sedlo =45,6 [A]
SD |  | 5 |  | Komunikace |  |  |  | 0 | 0 |  | 0 | 0
P | 47 | 564851111 |  | Podklad ze štěrkodrtě ŠD tl 150 mm | M2 | 6.8 |  | 0 | 0 | 2
PP |  |  |  | Obnova části konstrukce komunikace III. třídy Příloha: C.4, D.1.13
VV |  |  |  | 6,21*1,1 komunikace III tř. =6,8 [A]
P | 48 | 564871111 |  | Podklad ze štěrkodrtě ŠD tl 250 mm | M2 | 4.6 |  | 0 | 0 | 2
PP |  |  |  | Obnova části konstrukce nezpevněné vozovky, , ŠD 0-63 Příloha: D.1.03
VV |  |  |  | 4,20*1,1=4,6 [A]
P | 49 | 564871116 |  | Podklad ze štěrkodrtě ŠD tl. 300 mm | M2 | 6.8 |  | 0 | 0 | 2
PP |  |  |  | Obnova části konstrukce komunikace III. třídy a místní komunikace, ŠD 0-63 Příloha: C.4, D.1.13
VV |  |  |  | 6,21*1,1 komunikace III tř. =6,8 [A]
P | 50 | 573231111 |  | Postřik živičný spojovací ze silniční emulze v množství do 0,7 kg/m2 | M2 | 13 |  | 0 | 0 | 2
PP |  |  |  | Obnova části konstrukce komunikace III. třídy a místní komunikace, PSE 0,30kg/m2 Příloha: C.4, D.1.13
VV |  |  |  | 6,21*2,1 komunikace III tř. =13,0 [A]
P | 51 | 577144111 |  | Asfaltový beton vrstva obrusná ACO 11 (ABS) tř. I tl 50 mm š do 3 m z nemodifikovaného asfaltu | M2 | 13 |  | 0 | 0 | 2
PP |  |  |  | Obnova části konstrukce komunikace III. třídy, ACO 11S 50/70 Příloha: C.4, D.1.13
VV |  |  |  | 6,21*2,1 komunikace III tř. =13,0 [A]
P | 52 | 577145112 |  | Asfaltový beton vrstva ložní ACL 16 (ABH) tl 50 mm š do 3 m z nemodifikovaného asfaltu | M2 | 13.7 |  | 0 | 0 | 2
PP |  |  |  | Obnova části konstrukce komunikace III. třídy, ACL 16S 50/70 Příloha: C.4, D.1.13
VV |  |  |  | 2*(6,21*1,1) komunikace III tř. =13,7 [A]
SD |  | 7 |  | Přidružená stavební výroba |  |  |  | 0 | 0 |  | 0 | 0
P | 53 | 721290113 |  | Zkouška těsnosti potrubí kanalizace vodou do DN 300 | M | 387.9 |  | 0 | 0 | 2
PP |  |  |  | Potrubí DN250, včetně potřebného zaslepení potrubí a přípojek
VV |  |  |  | 403,46-13*1,2(šachty)=387,9 [A]
SD |  | 8 |  | Potrubí |  |  |  | 0 | 0 |  | 0 | 0
P | 54 | 831362121 |  | Montáž potrubí z trub kameninových hrdlových s integrovaným těsněním výkop sklon do 20 % DN 250 | M | 377.9 |  | 0 | 0 | 2
PP |  |  |  | Montáž potrubí pro kanalizační stoku Příloha: Tabulka výkazu výměr
VV
PN | 55 | 59710702 |  | trouba kameninová glazovaná pouze uvnitř DN 250mm L2,50m spojovací systém C Třida 160 | M | 377.9 |  | 0 | 0 | 2
PP |  |  |  | Potrubí pro kanalizační stoku
VV
P | 56 | 837362221 |  | Montáž kameninových tvarovek jednoosých s integrovaným těsněním otevřený výkop DN 250 | KUS | 24 |  | 0 | 0 | 2
PP |  |  |  | Montáž GZ + GA kusů KT DN250 tř.160 na kanalizační stoce Příloha: Tabulka výkazu výměr
VV |  |  |  | 12+12=24,0 [A]
PN | 57 | 59710846 |  | trouba kameninová glazovaná zkrácená DN 250mm L60(75)cm třída 160 spojovací systém C | KUS | 12 |  | 0 | 0 | 2
PP |  |  |  | GZ kusy KT DN250 tř.160 pro kanalizační stoku
VV
PN | 58 | 59710876 |  | trouba kameninová glazovaná zkrácená bez hrdla DN 250mm L 60(75)cm třída 160 spojovací systém C | KUS | 12 |  | 0 | 0 | 2
PP |  |  |  | GA kusy KT DN250 tř.160 pro kanalizační stoku
VV
P | 59 | 871218114 | X | Kladení drenážního potrubí z flexibilního PVC průměru do 100 mm | M | 201.7 |  | 0 | 0 | 2
PP |  |  |  | Montáž drenážního potrubí do výkopové rýhy
VV |  |  |  | 403,46/2=201,7 [A]
PN | 60 | 28611223 |  | trubka PVC drenážní flexibilní D 100mm | M | 201.7 |  | 0 | 0 | 2
PP |  |  |  | Drenážní potrubí
VV
P | 61 | 894411121 |  | Zřízení šachet kanalizačních z betonových dílců na potrubí DN nad 200 do 300 dno beton tř. C 25/30 | KUS | 13 |  | 0 | 0 | 2
PP |  |  |  | Montáž revizních šachet na kanalizační stoce Příloha: D.1.14
VV
PN | 62 | 59224064 |  | dno betonové šachtové kulaté DN 1000 x 500, 100 x 65 x 15 cm | KUS | 13 |  | 0 | 0 | 2
PP |  |  |  | Dno pro revizní šachty Excelent 100/50, včetně čedičového obkladu a stupadel
VV
PN | 63 | 59224160 |  | skruž kanalizační s ocelovými stupadly 100 x 25 x 12 cm | KUS | 12 |  | 0 | 0 | 2
PP |  |  |  | Skruže pro revizní šachty, včetně stupadel
VV
PN | 64 | 59224161 |  | skruž kanalizační s ocelovými stupadly 100 x 50 x 12 cm | KUS | 13 |  | 0 | 0 | 2
PP |  |  |  | Skruže pro revizní šachty, včetně stupadel
VV
PN | 65 | 59224176 |  | prstenec šachtový vyrovnávací betonový 625x120x80mm | KUS | 9 |  | 0 | 0 | 2
PP |  |  |  | Vyrovnávací prstenec pro revizní šachty
VV
PN | 66 | 59224185 |  | prstenec šachtový vyrovnávací betonový 625x120x60mm | KUS | 11 |  | 0 | 0 | 2
PP |  |  |  | Vyrovnávací prstenec pro revizní šachty
VV
PN | 67 | 59224188 |  | prstenec šachtový vyrovnávací betonový 625x120x120mm | KUS | 2 |  | 0 | 0 | 2
PP |  |  |  | Vyrovnávací prstenec pro revizní šachty
VV
PN | 68 | 59224312 |  | kónus šachetní betonový kapsové plastové stupadlo 100x62,5x58 cm | KUS | 13 |  | 0 | 0 | 2
PP |  |  |  | Konus pro revizní šachty, včetně stupadel
VV
PN | 69 | 59224348 |  | těsnění elastomerové pro spojení šachetních dílů DN 1000 | KUS | 38 |  | 0 | 0 | 2
PP |  |  |  | Těsnění pro revizní šachty
VV
P | 70 | 899311111 |  | Osazení poklopů s rámem hmotnosti do 50 kg | KUS | 13 |  | 0 | 0 | 2
PP |  |  |  | Provizorní zakrytí šachet v průběhu výstavby (montáž, zápůjčka a demontáž) Příloha: D.1.14
VV
P | 71 | 899311112 |  | Osazení poklopů s rámem hmotnosti nad 50 do 100 kg | KUS | 10 |  | 0 | 0 | 2
PP |  |  |  | Osazení poklopů na revizní šachty Příloha: D.1.14
VV
PN | 72 | 28661932 |  | poklop šachtový litinový dno DN 600 pro třídu zatížení A15 | KUS | 10 |  | 0 | 0 | 2
PP |  |  |  | Poklop revizní šachty mimo komunikaci A15 Begu-Park
VV
P | 73 | 899311113 |  | Osazení poklopů s rámem hmotnosti nad 100 do 150 kg | KUS | 3 |  | 0 | 0 | 2
PP |  |  |  | Osazení poklopů na revizní šachty Příloha: D.1.14
VV |  |  |  | 2+1=3,0 [A]
PN | 74 | 28661935 |  | poklop šachtový litinový dno DN 600 pro třídu zatížení D400 | KUS | 2 |  | 0 | 0 | 2
PP |  |  |  | Poklop revizní šachty mimo komunikaci D400 Begu
VV
PN | 75 | 55241402 |  | poklop šachtový s rámem DN600 třída D 400, bez odvětrání | KUS | 1 |  | 0 | 0 | 2
PP |  |  |  | Samonivelační poklop revizní šachty v komunikaci s pantem a bez ventilace, DN600 zatížení D400, v asfaltu
VV
P | 76 | 899722113 |  | Krytí potrubí z plastů výstražnou fólií z PVC 34cm | M | 387.8 |  | 0 | 0 | 2
PP |  |  |  | Varovná páska hnědé barvy, šíře 30cm, s nápisem: POZOR KANALIZACE Kompletní dodávka + montáž
VV |  |  |  | 403,36-13*1,2(šachty)=387,8 [A]
SD |  | 9 |  | Ostatní konstrukce a práce |  |  |  | 0 | 0 |  | 0 | 0
P | 77 | 919735113 |  | Řezání stávajícího živičného krytu hl do 150 mm | M | 12.4 |  | 0 | 0 | 2
PP |  |  |  | Řezání konstrukce komunikace III. třídy pro výkop rýhy Příloha: C.4
VV |  |  |  | (6,21*2) komunikce tř. III =12,4 [A]
P | 78 | 997002611 |  | Nakládání suti a vybouraných hmot | T | 8.2 |  | 0 | 0 | 2
PP |  |  |  | Naložení suti na mezideponii před odvozem na trvalou skládku
VV
P | 79 | 997223845 |  | Poplatek za uložení na skládce (skládkovné) odpadu asfaltového bez dehtu kód odpadu 170 302 | T | 3.2 |  | 0 | 0 | 2
PP |  |  |  | Asfaltový povrch z komunikacích
VV |  |  |  | 1,664+1,496=3,2 [A]
P | 80 | 997223855 |  | Poplatek za uložení na skládce (skládkovné) zeminy a kameniva kód odpadu 170 504 | T | 5 |  | 0 | 0 | 2
PP |  |  |  | Štěrková konstrukce vozovek a chodníků
VV |  |  |  | 2,04+2,992=5,0 [A]
P | 81 | 998275101 |  | Přesun hmot pro trubní vedení z trub kameninových otevřený výkop | T | 167.7379 |  | 0 | 0 | 2
PP
VV
P | 86 | R.09.001 |  | Vodorovná doprava suti a vybouraných hmot po suchu | T | 8.192 |  | 0 | 0 | 2
PP |  |  |  | Přemístění suti ze staveniště na mezideponii. Vzdálenost dle dodavatelem zvolené mezideponie.
VV
P | 87 | R.09-002 |  | Vodorovná doprava suti a vybouraných hmot po suchu | T | 8.2 |  | 0 | 0 | 2
PP |  |  |  | Přemístění suti z mezideponie na trvalou skládku. Vzdálenost dle dodavatelem zvolené mezideponie a deponie.
VV

## SO 02 - Uznatelné
ASPE10 | [9 empty] | 1
|  |  |  | Příloha k formuláři pro ocenění nabídky |  |  |  |  | 0 | 3
S | Stavba: | 1729 |  | Holé Vrchy, Výstavba kanalizace |  |  | SO 02 | 0 | 0,00 | 1
O | Objekt: | 01 |  | Uznatelné náklady stavby |  |  |  |  | 15,00 | 1
O1 | Rozpočet: | SO 02 |  | Kanalizační stoka tlaková |  |  |  |  | 21,00 | 2
Typ | Poř. číslo | Kód položky | Varianta | Název položky | MJ | Množství | Cena
[7 empty] | Jednotková | Celkem
0 | 1 | 2 | 3 | 4 | 5 | 6 | 9 | 10
SD |  | 1 |  | Zemní práce |  |  |  | 0 | 0 |  | 0 | 0
P | 1 | 113106123 |  | Rozebrání dlažeb nebo dílců komunikací pro pěší ze zámkových dlaždic | M2 | 1.1 |  | 0 | 0 | 2
PP |  |  |  | Rozebrání, očistění, uložení dlažby během stavby a příprava pro následné znovupoložení Příloha: D.2.02
VV |  |  |  | 1,01*1,1=1,1 [A]
P | 2 | 113107122 |  | Odstranění podkladu pl do 50 m2 z kameniva drceného tl 200 mm | M2 | 1.1 |  | 0 | 0 | 2
PP |  |  |  | Odstranění podkladu dlažby včetně naložení, tl. 190mm Příloha: D.2.02
VV |  |  |  | 1,01*1,1=1,1 [A]
P | 3 | 113107163 |  | Odstranění podkladu pl přes 50 do 200 m2 z kameniva drceného tl 300 mm | M2 | 66.7 |  | 0 | 0 | 2
PP |  |  |  | Odstranění části konstrukce nezpevněné vozovky včetně naložení, tl. 250mm Příloha: C.4
VV |  |  |  | 60,61*1,1 nezpevněná cesta =66,7 [A]
P | 4 | 113201112 |  | Vytrhání obrub silničních ležatých | M | 1.5 |  | 0 | 0 | 2
PP |  |  |  | V místě křížení betonového obrubníku s kanalizací, včetně betonového lože Příloha: D.2.02
VV
P | 5 | 115101201 |  | Čerpání vody na dopravní výšku do 10 m průměrný přítok do 500 l/min | HOD | 10 |  | 0 | 0 | 2
PP |  |  |  | Podzemní voda, případně dešťová voda nateklá do výkopu
VV
P | 6 | 115101301 |  | Pohotovost čerpací soupravy pro dopravní výšku do 10 m přítok do 500 l/min | DEN | 10 |  | 0 | 0 | 2
PP |  |  |  | Podzemní voda, případně dešťová voda nateklá do výkopu
VV
P | 7 | 120001101 |  | Příplatek za ztížení vykopávky v blízkosti podzemního vedení | M3 | 6.5 |  | 0 | 0 | 2
PP |  |  |  | Příloha: Tabulka výkazu výměr
VV
P | 8 | 132201101 |  | Hloubení rýh š do 600 mm v hornině tř. 3 objemu do 100 m3 | M3 | 1.9 |  | 0 | 0 | 2
PP |  |  |  | Rýha pro drenáž ve dně výkopu
VV |  |  |  | (61,62/2)*0,25*0,25=1,9 [A]
P | 9 | 132201201 |  | Hloubení rýh š do 2000 mm v hornině tř. 3 objemu do 100 m3 | M3 | 95.4 |  | 0 | 0 | 2
PP |  |  |  | Rýha pro kanalizaci včetně rozšíření pro revizní šachty Příloha: Tabulka výkazu výměr
VV
P | 10 | 132201209 |  | Příplatek za lepivost k hloubení rýh š do 2000 mm v hornině tř. 3 | M3 | 97.3 |  | 0 | 0 | 2
PP |  |  |  | Příloha: Tabulka výkazu výměr + položka 132201101
VV |  |  |  | 1,9+95,37=97,3 [A]
P | 11 | 151811131 |  | Osazení pažicího boxu hl výkopu do 4 m š do 1,2 m | M2 | 221.6 |  | 0 | 0 | 2
PP |  |  |  | Pažení pro rýhu kanalizace včetně rozšíření pro revizní šachty Příloha: Tabulka výkazu výměr
VV
P | 12 | 151811231 |  | Odstranění pažicího boxu hl výkopu do 4 m š do 1,2 m | M2 | 221.6 |  | 0 | 0 | 2
PP |  |  |  | Pažení pro rýhu kanalizace včetně rozšíření pro revizní šachty Příloha: Tabulka výkazu výměr
VV
P | 13 | 161101102 |  | Svislé přemístění výkopku z horniny tř. 1 až 4 hl výkopu do 4 m | M3 | 97.3 |  | 0 | 0 | 2
PP |  |  |  | Výkopek z rýhy pro kanalizaci včetně rozšíření pro revizní šachty Příloha: Tabulka výkazu výměr
VV |  |  |  | 1,9+95,37=97,3 [A]
P | 14 | 167101101 | 01 | Nakládání výkopku z hornin tř. 1 až 4 do 100 m3 | M3 | 66.8 |  | 0 | 0 | 2
PP |  |  |  | Naložení výkopku na mezideponii před odvozem pro zpětný zásyp rýhy Příloha: Tabulka výkazu výměr
VV
P | 15 | 167101101 | 02 | Nakládání výkopku z hornin tř. 1 až 4 do 100 m3 | M3 | 30.4 |  | 0 | 0 | 2
PP |  |  |  | Naložení výkopku na mezideponii před odvozem na trvalou skládku Příloha: Tabulka výkazu výměr
VV |  |  |  | (1,9+95,37)-66,84=30,4 [A]
P | 16 | 171201201 | 01 | Uložení sypaniny na skládky | M3 | 114.2 |  | 0 | 0 | 2
PP |  |  |  | Uložení výkopku a rozebranné konstrukce vozovky na mezideponii Příloha: Tabulka výkazu výměr
VV |  |  |  | 1,9+95,37 výkopek + 0,21+16,68 konstrukce vozovky =114,2 [A]
P | 17 | 171201201 | 02 | Uložení sypaniny na skládky | M3 | 47.3 |  | 0 | 0 | 2
PP |  |  |  | Uložení výkopku a rozebranné konstrukce vozovky na trvalou slkádku Příloha: Tabulka výkazu výměr
VV |  |  |  | (1,9+95,37)-66,84 + 0,21+16,68 konstrukce vozovky =47,3 [A]
P | 18 | 171201211 |  | Poplatek za uložení odpadu ze sypaniny na skládce (skládkovné) | T | 60.8 |  | 0 | 0 | 2
PP |  |  |  | Přebytečný výkopek uložený na trvalou skládku
VV |  |  |  | 30,4*2,0=60,8 [A]
P | 19 | 174101101 | 01 | Zásypání jam, šachet rýh nebo kolem objektů sypaninou se zhutněním | M3 | 66.8 |  | 0 | 0 | 2
PP |  |  |  | Zásyp rýh stávající zeminou z výkopu, hutněno po 150mm Příloha: Tabulka výkazu výměr
VV
P | 20 | 175111101 | 01 | Obsypání potrubí ručně sypaninou bez prohození sítem, uloženou do 3 m | M3 | 22.2 |  | 0 | 0 | 2
PP |  |  |  | Obsyp potrubí Příloha: Tabulka výkazu výměr
VV
PN | 22 | 58337310 |  | štěrkopísek frakce 0-4 třída B | T | 44.4 |  | 0 | 0 | 2
PP |  |  |  | Písek 0-4 pro obsyp potrubí
VV |  |  |  | 22,18*2=44,4 [A]
P | 21 | 175111101 | 02 | Obsypání potrubí ručně sypaninou bez prohození sítem, uloženou do 3 m | M3 | 1.7 |  | 0 | 0 | 2
PP |  |  |  | Obsyp drenážní trubky ve dně rýhy
VV |  |  |  | (61,62/2)*0,25*0,25-3,14*0,05*0,05*(61,62/2)=1,7 [A]
PN | 23 | 58343930 |  | kamenivo drcené hrubé frakce 16-32 | T | 3.1 |  | 0 | 0 | 2
PP |  |  |  | Šterkodrť 16-32 pro obsyp drenážního potrubí
VV |  |  |  | 1,7*1,85=3,1 [A]
P | 63 | R.02-001 |  | Vodorovné přemístění výkopku z horniny tř. 1 až 4 | M3 | 97.3 |  | 0 | 0 | 2
PP |  |  |  | Přemístění výkopku ze staveniště na mezideponii. Vzdálenost dle dodavatelem zvolené mezideponie. Příloha: Tabulka výkazu výměr
VV |  |  |  | 1,9+95,37=97,3 [A]
P | 64 | R.02-002 |  | Vodorovné přemístění výkopku z horniny tř. 1 až 4 | M3 | 66.8 |  | 0 | 0 | 2
PP |  |  |  | Přemístění výkopku z mezideponie na stavenište. Vzdálenost dle dodavatelem zvolené mezideponie. Příloha: Tabulka výkazu výměr
VV
P | 65 | R.02-003 |  | Vodorovné přemístění výkopku z horniny tř. 1 až 4 | M3 | 30.4 |  | 0 | 0 | 2
PP |  |  |  | Přemístění výkopku z mezideponie na trvalou deponii. Vzdálenost dle dodavatelem zvolené mezideponie a deponie. Příloha: Tabulka výkazu výměr
VV |  |  |  | (1,9+95,37)-66,84=30,4 [A]
P | 66 | R.02-004 |  | Vylepšení zeminy pro zásyp | M3 | 66.8 |  | 0 | 0 | 2
PP |  |  |  | Vylepšení stávající zeminy z výkopu rýhy pro opěteovné zasypání do rýhy Příloha: Tabulka výkazu výměr
VV
SD |  | 4 |  | Vodorovné konstrukce |  |  |  | 0 | 0 |  | 0 | 0
P | 24 | 451571111 |  | Lože pod dlažby ze štěrkopísku vrstva tl do 100 mm | M2 | 1.1 |  | 0 | 0 | 2
PP |  |  |  | Provedení lože včetně materiálu, písek tl. 30mm Příloha: D.2.02
VV |  |  |  | 1,01*1,1 zámková dlažba =1,1 [A]
P | 25 | 451573111 |  | Lože pod potrubí otevřený výkop ze štěrkopísku | M3 | 6.2 |  | 0 | 0 | 2
PP |  |  |  | Lože a sedlo pro potrubí, Písek max. 4mm Příloha: Tabulka výkazu výměr
VV
P | 26 | 452313151 |  | Podkladní bloky z betonu prostého tř. C 20/25 otevřený výkop | M3 | 0.2 |  | 0 | 0 | 2
PP |  |  |  | Opěrné betonové bloky potrubí Příloha: D.2.06
VV |  |  |  | 0,85*0,28*0,97=0,2 [A]
P | 27 | 452353101 |  | Bednění podkladních bloků otevřený výkop | M2 | 0.8 |  | 0 | 0 | 2
PP |  |  |  | Opěrné betonové bloky potrubí Příloha: D.2.06
VV |  |  |  | (0,85*0,28)+(0,28*0,97)*2=0,8 [A]
SD |  | 5 |  | Komunikace |  |  |  | 0 | 0 |  | 0 | 0
P | 28 | 564851111 |  | Podklad ze štěrkodrtě ŠD tl 150 mm | M2 | 66.7 |  | 0 | 0 | 2
PP |  |  |  | Obnova části konstrukce nezpevněné vozovky, ŠD 0-63 Příloha: C.4, D.2.04
VV |  |  |  | 60,61*1,1 zpevněná cesta =66,7 [A]
P | 29 | 564851112 |  | Podklad ze štěrkodrtě ŠD tl 160 mm | M2 | 1.1 |  | 0 | 0 | 2
PP |  |  |  | Obnova části konstrukce dlážděného chodníku, ŠD tl. 160mm Příloha: D.2.02
VV |  |  |  | 1,01*1,1 zámková dlažba =1,1 [A]
P | 30 | 564931412 |  | Podklad z asfaltového recyklátu tl 100 mm | M2 | 66.7 |  | 0 | 0 | 2
PP |  |  |  | Obnova části konstrukce nezpevněné vozovky Příloha: C.4, D.2.04
VV |  |  |  | 60,61*1,1 zpevněná cesta =66,7 [A]
P | 31 | 596211110 |  | Kladení zámkové dlažby komunikací pro pěší tl 60 mm skupiny pl do 50 m2 | M2 | 1.1 |  | 0 | 0 | 2
PP |  |  |  | Obnova části konstrukce dlážděného chodníku, použita stávající rozebraná dlažba, 10% náhrada novou Příloha: D.2.02
VV |  |  |  | 1,01*1,1=1,1 [A]
PN | 32 | 59245212 |  | dlažba zámková profilová základní 19,6x16,1x6 cm přírodní | M2 | 0.1 |  | 0 | 0 | 2
PP |  |  |  | 10% obnovy stávající dlažby novou
VV |  |  |  | 1,1*0,1=0,1 [A]
SD |  | 7 |  | Přidružená stavební výroba |  |  |  | 0 | 0 |  | 0 | 0
P | 33 | 722219191 |  | Montáž zemních souprav ostatní typ | KUS | 1 |  | 0 | 0 | 2
PP |  |  |  | Montáž zemních souprav pro šoupata a ventily Příloha: D.2.05, D.2.07
VV
PN | 34 | 28611116 |  | trubka kanalizační PVC DN 110x5000 mm SN4 | M | 1.3 |  | 0 | 0 | 2
PP |  |  |  | Ochranna zemní soupravy
VV
PN | 35 | 42291072 |  | souprava zemní pro šoupátka DN 40-50mm Rd 1,5 m | KUS | 1 |  | 0 | 0 | 2
PP |  |  |  | Telesk. 1,30-1,80m DN50
VV
P | 36 | 734173414 |  | Spoj přírubový PN 16 DN 50 | SOUBOR | 2 |  | 0 | 0 | 2
PP |  |  |  | Nerez šrouby, matky, podložky, těsnění Příloha: D.2.05
VV
SD |  | 8 |  | Potrubí |  |  |  | 0 | 0 |  | 0 | 0
P | 37 | 857242122 |  | Montáž litinových tvarovek jednoosých přírubových otevřený výkop DN 80 | KUS | 2 |  | 0 | 0 | 2
PP |  |  |  | Montáž tvarovek DN50 na tlakové kanalizaci Příloha: D.2.05, D.2.07
VV |  |  |  | 1+1=2,0 [A]
PN | 38 | 28654465 | X | příruba volná k lemovému nákružku z PE 63 | KUS | 1 |  | 0 | 0 | 2
PP |  |  |  | Volná příruba poplastovaná, DN50/d63 PN16
VV
PN | 39 | 55250641 |  | koleno přírubové s patkou PP litinové DN 80 | KUS | 1 |  | 0 | 0 | 2
PP |  |  |  | Přírubové koleno 90° s patkou, DN50 PN16
VV
P | 40 | 871211211 |  | Montáž potrubí z PE100 SDR 11 otevřený výkop svařovaných elektrotvarovkou D 63 x 5,8 mm | M | 61.6 |  | 0 | 0 | 2
PP |  |  |  | Montáž potrubí pro tlakovou kanalizaci
VV
PN | 41 | 28613684 |  | potrubí kanalizační tlakové PE100 63x5,8mm PN 16 | M | 61.6 |  | 0 | 0 | 2
PP |  |  |  | HDPE100 RC s ochrannou skořepinou, d63 SDR11
VV
P | 42 | 877215201 |  | Montáž elektrospojek na kanalizačním potrubí z PE trub d 63 | KUS | 3 |  | 0 | 0 | 2
PP |  |  |  | Montáž tvarovek d63 na tlakové kanalizaci Příloha: D.2.05, D.2.07
VV |  |  |  | 2+1=3,0 [A]
PN | 43 | 28615972 |  | elektrospojka SDR 11 PE 100 PN 16 d 63 | KUS | 2 |  | 0 | 0 | 2
PP |  |  |  | Elektrospojka, d63 SDR11
VV
PN | 44 | 28653133 |  | Lemový nákružek PE100 SDR11 63 | KUS | 1 |  | 0 | 0 | 2
PP |  |  |  | Lemový nákružek dl. provedení, d63 SDR11
VV
P | 45 | 891212122 |  | Montáž kanalizačních šoupátek otevřený výkop DN 50 | KUS | 1 |  | 0 | 0 | 2
PP |  |  |  | Montáž šoupátek na tlakové kanalizaci Příloha: D.2.05, D.2.07
VV
PN | 46 | 42221147 |  | šoupátko s PE vevařovacími konci, voda PN 10 DN 50/63 PE 100 | KUS | 1 |  | 0 | 0 | 2
PP |  |  |  | Šoupě vevař pro PE, d63 PN16
VV
P | 47 | 891247111 |  | Montáž hydrantů podzemních DN 80 | KUS | 1 |  | 0 | 0 | 2
PP |  |  |  | Montáž proplachovací soupravy na tlakové kanalizaci Příloha: D.2.05, D.2.07
VV
PN | 48 | 42273591 |  | hydrant podzemní DN80 PN16 jednoduchý uzávěr, krycí výška 1500 mm | KUS | 1 |  | 0 | 0 | 2
PP |  |  |  | Proplach. Souprava pro odpad. vodu, 1,50m DN50 PN16
VV
P | 49 | 892241111 |  | Tlaková zkouška vodovodního potrubí do 80 | M | 61.6 |  | 0 | 0 | 2
PP |  |  |  | Tlaková zkouška tlakové kanalizace
VV
P | 50 | 892241112 | X | Zkouška průchodnosti volným nástrojem vodovodního potrubí do 80 | M | 61.6 |  | 0 | 0 | 2
PP |  |  |  | Zkouška průchodnosti tlakové kanalizace
VV
P | 51 | 899401112 |  | Osazení poklopů litinových šoupátkových | KUS | 1 |  | 0 | 0 | 2
PP |  |  |  | Osazení poklopů zemních souprav na tlakové kanalizaci Příloha: D.2.05, D.2.07
VV
PN | 52 | 42291352 |  | poklop litinový šoupátkový pro zemní soupravy osazení do terénu a do vozovky | KUS | 1 |  | 0 | 0 | 2
PP |  |  |  | Poklop nad zemní soupravou
VV
P | 53 | 899401113 |  | Osazení poklopů litinových hydrantových | KUS | 1 |  | 0 | 0 | 2
PP |  |  |  | Osazení poklopu proplachovací soupravy na tlakové kanalizaci Příloha: D.2.05, D.2.07
VV
PN | 54 | 42291452 |  | poklop litinový - hydrantový DN 80 | KUS | 1 |  | 0 | 0 | 2
PP |  |  |  | Poklop nad proplachovací soupravou
VV
P | 55 | 899722113 |  | Krytí potrubí z plastů výstražnou fólií z PVC 34cm | M | 61.6 |  | 0 | 0 | 2
PP |  |  |  | Varovná páska hnědé barvy, šíře 30cm, s nápisem: POZOR KANALIZACE Kompletní dodávka + montáž
VV
SD |  | 9 |  | Ostatní konstrukce a práce |  |  |  | 0 | 0 |  | 0 | 0
P | 56 | 916231213 |  | Osazení chodníkového obrubníku betonového stojatého s boční opěrou do lože z betonu prostého | M | 1.5 |  | 0 | 0 | 2
PP |  |  |  | Obnova betonových silničních obrubníku Příloha: D.2.02
VV
PN | 57 | 58932310 |  | beton C 12/15 kamenivo frakce 0/8 | M3 | 0.2 |  | 0 | 0 | 2
PP |  |  |  | Betonové lože a opěra obrubníku
VV
PN | 58 | 59217031 |  | obrubník betonový silniční 100 x 15 x 25 cm | M | 1.5 |  | 0 | 0 | 2
PP |  |  |  | Betonový silniční obrubník
VV
P | 59 | 997002611 |  | Nakládání suti a vybouraných hmot | T | 30.1 |  | 0 | 0 | 2
PP |  |  |  | Naložení suti na mezideponii před odvozem na trvalou skládku
VV
P | 60 | 997221815 |  | Poplatek za uložení na skládce (skládkovné) stavebního odpadu betonového kód odpadu 170 101 | T | 0.5 |  | 0 | 0 | 2
PP |  |  |  | Betonová dlažba, betonové obrubníky
VV |  |  |  | 0,0286+0,435=0,5 [A]
P | 61 | 997223855 |  | Poplatek za uložení na skládce (skládkovné) zeminy a kameniva kód odpadu 170 504 | T | 29.7 |  | 0 | 0 | 2
PP |  |  |  | Štěrková konstrukce vozovek a chodníků
VV |  |  |  | 0,319+29,348=29,7 [A]
P | 62 | 998276101 |  | Přesun hmot pro trubní vedení z trub z plastických hmot otevřený výkop | T | 0.39543 |  | 0 | 0 | 2
PP
VV
P | 67 | R.09.001 |  | Vodorovná doprava suti a vybouraných hmot po suchu | T | 30.1306 |  | 0 | 0 | 2
PP |  |  |  | Přemístění suti ze staveniště na mezideponii. Vzdálenost dle dodavatelem zvolené mezideponie.
VV
P | 68 | R.09-002 |  | Vodorovná doprava suti a vybouraných hmot po suchu | T | 30.1 |  | 0 | 0 | 2
PP |  |  |  | Přemístění suti z mezideponie na trvalou skládku. Vzdálenost dle dodavatelem zvolené mezideponie a deponie.
VV

## Rekapitulace Neuznatelné
Soupis objektů s DPH - Neuznatelné náklady stavby
Stavba: 1729 - Holé Vrchy, Výstavba kanalizace
Varianta: DPS - Dokumentace provedení stavby
| Odbytová cena: | 0
| OC+DPH: | 0
Objekt | Popis | OC | DPH | OC+DPH
01 | Vedlejší rozpočtové náklady | 0 | 0 | 0
SO 01 - A | Kanalizační stoky gravitační - Stoka A | 0 | 0 | 0
SO 01 - A1 | Kanalizační stoky gravitační - Stoka A1 | 0 | 0 | 0
SO 01A | Kanalizační přivaděč | 0 | 0 | 0
SO 03 | Kanalizační přípojky | 0 | 0 | 0
SO 04 | Přeložka vodovodního řadu | 0 | 0 | 0
SO 05 | Obnova vodovodu obce | 0 | 0 | 0

## VRN Neuznatelné
ASPE10 | [9 empty] | 1
|  |  |  | Příloha k formuláři pro ocenění nabídky |  |  |  |  | 0 | 3
S | Stavba: | 1729 |  | Holé Vrchy, Výstavba kanalizace |  |  | 01 | 0 | 0,00 | 1
O | Objekt: | 02 |  | Neuznatelné náklady stavby |  |  |  |  | 15,00 | 1
O1 | Rozpočet: | 01 |  | Vedlejší rozpočtové náklady |  |  |  |  | 21,00 | 2
Typ | Poř. číslo | Kód položky | Varianta | Název položky | MJ | Množství | Cena
[7 empty] | Jednotková | Celkem
0 | 1 | 2 | 3 | 4 | 5 | 6 | 9 | 10
SD |  | 0 |  | Všeobecné konstrukce a práce |  |  |  | 0 | 0 |  | 0 | 0
P | 1 | 1.01 |  | Zařízení staveniště, provozní vlivy | KPL | 1 |  | 0 | 0 | 2
PP |  |  |  | Specifikace dle Technických podmínek
VV
P | 2 | 1.02 |  | Skládkovné | KPL | 1 |  | 0 | 0 | 2
PP |  |  |  | Specifikace dle Technických podmínek Včetně poplatků pokud nebyli uvedeny jinde
VV
P | 3 | 1.03 |  | Fotodokumentace | KPL | 1 |  | 0 | 0 | 2
PP |  |  |  | Specifikace dle Technických podmínek
VV
P | 4 | 1.04 |  | Publicita a propagace stavby | KPL | 1 |  | 0 | 0 | 2
PP |  |  |  | Specifikace dle Technických podmínek
VV
P | 5 | 1.05 |  | Realizační dokumentace stavby včetně projednání a kontroly na stavbě | KPL | 1 |  | 0 | 0 | 2
PP |  |  |  | Specifikace dle Technických podmínek
VV
P | 6 | 1.06 |  | Plán bezpečnosti a ochrany zdraví při práci (BOZP) | KPL | 1 |  | 0 | 0 | 2
PP |  |  |  | Specifikace dle Technických podmínek
VV
P | 7 | 1.07 |  | Záchranný archeologický dohled | KPL | 1 |  | 0 | 0 | 2
PP |  |  |  | Specifikace dle Technických podmínek
VV
P | 8 | 1.08 |  | Doklady požadované k předání a převzetí díla | KPL | 1 |  | 0 | 0 | 2
PP |  |  |  | Specifikace dle Technických podmínek
VV
P | 9 | 1.09 |  | Dokumentace skutečného provedení stavby a dokumentace geodetického zaměření stavby | KPL | 1 |  | 0 | 0 | 2
PP |  |  |  | Specifikace dle Technických podmínek
VV
P | 10 | 1.10 |  | Další doplňující průzkumy | KPL | 1 |  | 0 | 0 | 2
PP |  |  |  | Specifikace dle Technických podmínek
VV
P | 11 | 1.11 |  | Pasportizace stávajících objektů – inventarizační prohlídky | KPL | 1 |  | 0 | 0 | 2
PP |  |  |  | Specifikace dle Technických podmínek
VV
P | 12 | 1.12 |  | Vytyčení podzemních zařízení, rizika a zvláštní opatření | KPL | 1 |  | 0 | 0 | 2
PP |  |  |  | Specifikace dle Technických podmínek
VV
P | 13 | 1.13 |  | Zaškolení pracovníků provozovatele/objednatele | KPL | 1 |  | 0 | 0 | 2
PP |  |  |  | Specifikace dle Technických podmínek
VV
P | 14 | 1.14 |  | Vytyčení stavby, ochrana geodetických bodů před poškozením | KPL | 1 |  | 0 | 0 | 2
PP |  |  |  | Specifikace dle Technických podmínek
VV
P | 15 | 1.15 |  | Zajištění a osvětlení výkopů a překopů | KPL | 1 |  | 0 | 0 | 2
PP |  |  |  | Specifikace dle Technických podmínek
VV
P | 16 | 1.16 |  | Havarijní plán | KPL | 1 |  | 0 | 0 | 2
PP |  |  |  | Specifikace dle Technických podmínek
VV
P | 17 | 1.17 |  | Zvláštní požadavky na zhotovení | KPL | 1 |  | 0 | 0 | 2
PP |  |  |  | Specifikace dle Technických podmínek
VV
P | 18 | 1.18 |  | Zemní práce | KPL | 1 |  | 0 | 0 | 2
PP |  |  |  | Specifikace dle Technických podmínek
VV
P | 19 | 1.19 |  | Dopravně inženýrská opatření a dopravní značení DIO | KPL | 1 |  | 0 | 0 | 2
PP |  |  |  | Specifikace dle Technických podmínek
VV

## SO 01 - A - Neuznatelné
ASPE10 | [9 empty] | 1
|  |  |  | Příloha k formuláři pro ocenění nabídky |  |  |  |  | 0 | 3
S | Stavba: | 1729 |  | Holé Vrchy, Výstavba kanalizace |  |  | SO 01 - A | 0 | 0,00 | 1
O | Objekt: | 02 |  | Neuznatelné náklady stavby |  |  |  |  | 15,00 | 1
O1 | Objekt: | SO 01 |  | Kanalizační stoky gravitační |  |  |  |  | 21,00 | 2
O2 | Rozpočet: | SO 01 - A |  | Kanalizační stoky gravitační - Stoka A
Typ | Poř. číslo | Kód položky | Varianta | Název položky | MJ | Množství | Cena
[7 empty] | Jednotková | Celkem
0 | 1 | 2 | 3 | 4 | 5 | 6 | 9 | 10
SD |  | 1 |  | Zemní práce |  |  |  | 0 | 0 |  | 0 | 0
P | 1 | 113154363 |  | Frézování živičného krytu tl 50 mm pruh š 2 m pl do 10000 m2 s překážkami v trase | M2 | 2089.4 |  | 0 | 0 | 2
PP |  |  |  | Odstranění části konstrukce vozovky komunikace III. tř. včetně naložení Příloha: C.4, D.1.13
VV |  |  |  | 4162,18 - 1245,7 uznatelný náklad - (13,0+11,8) přivaděč - (4,2+7,7) stoka A1 - 11,6 stoka A2 - 8,30 stoka A4 - 24,7 stoka A5 - 13,7 stoka A6 - 214,40 řad SO04 - 352,7 řad SO05 - 165,0 kanalizační přípojky=2 089,4 [A]
P | 2 | 171201201 | 01 | Uložení sypaniny na skládky | M3 | 104.5 |  | 0 | 0 | 2
PP |  |  |  | Uložení rozebranné konstrukce vozovky na mezideponii Příloha: Výpočet
VV |  |  |  | 2089,4*0,05=104,5 [A]
P | 3 | 171201201 | 02 | Uložení sypaniny na skládky | M3 | 104.5 |  | 0 | 0 | 2
PP |  |  |  | Uložení rozebranné konstrukce vozovky na trvalou slkádku Příloha: Výpočet
VV |  |  |  | 2089,4*0,05=104,5 [A]
SD |  | 5 |  | Komunikace |  |  |  | 0 | 0 |  | 0 | 0
P | 4 | 573231111 |  | Postřik živičný spojovací ze silniční emulze v množství do 0,7 kg/m2 | M2 | 2089.4 |  | 0 | 0 | 2
PP |  |  |  | Obnova části konstrukce komunikace III. třídy, PSE 0,30kg/m2 Příloha: C.4, D.1.13
VV |  |  |  | 4162,18 - 1245,7 uznatelný náklad - (13,0+11,8) přivaděč - (4,2+7,7) stoka A1 - 11,6 stoka A2 - 8,30 stoka A4 - 24,7 stoka A5 - 13,7 stoka A6 - 214,40 řad SO04 - 352,7 řad SO05 - 165,0 kanalizační přípojky=2 089,4 [A]
P | 5 | 577144121 |  | Asfaltový beton vrstva obrusná ACO 11 (ABS) tř. I tl 50 mm š přes 3 m z nemodifikovaného asfaltu | M2 | 2089.4 |  | 0 | 0 | 2
PP |  |  |  | Obnova části konstrukce komunikace III. třídy, ACO 11S 50/70 Příloha: C.4, D.1.13
VV |  |  |  | 4162,18 - 1245,7 uznatelný náklad - (13,0+11,8) přivaděč - (4,2+7,7) stoka A1 - 11,6 stoka A2 - 8,30 stoka A4 - 24,7 stoka A5 - 13,7 stoka A6 - 214,40 řad SO04 - 352,7 řad SO05 - 165,0 kanalizační přípojky=2 089,4 [A]
SD |  | 9 |  | Ostatní konstrukce a práce |  |  |  | 0 | 0 |  | 0 | 0
P | 6 | 919735111 |  | Řezání stávajícího živičného krytu hl do 50 mm | M | 496.2 |  | 0 | 0 | 2
PP |  |  |  | Zaříznutí konstrukce komunikace III. třídy pro frézování Příloha: C.4
VV |  |  |  | 222,96+6,58+6,62+2,38+1,64+1,14+3,89+5,32+2,18+4,53+8,61+23,74+75,28+19,57+1,91+2,42+100,76+6,66=496,2 [A]
P | 7 | 928621012 |  | Zálivka asfaltová mezi novým a starým asfalt. povrchem | M | 496.2 |  | 0 | 0 | 2
PP |  |  |  | Zálivka spáry mezi novou a stávající konstrukcí komunikace III. třídy Příloha: C.4
VV |  |  |  | 222,96+6,58+6,62+2,38+1,64+1,14+3,89+5,32+2,18+4,53+8,61+23,74+75,28+19,57+1,91+2,42+100,76+6,66=496,2 [A]
P | 8 | 997002611 |  | Nakládání suti a vybouraných hmot | T | 267.4 |  | 0 | 0 | 2
PP |  |  |  | Naložení suti na mezideponii před odvozem na trvalou skládku
VV
P | 9 | 997223845 |  | Poplatek za uložení na skládce (skládkovné) odpadu asfaltového bez dehtu kód odpadu 170 302 | T | 267.4 |  | 0 | 0 | 2
PP |  |  |  | Asfaltový povrch z komunikacích
VV
P | 10 | R.09.001 |  | Vodorovná doprava suti a vybouraných hmot po suchu | T | 267.4432 |  | 0 | 0 | 2
PP |  |  |  | Přemístění suti ze staveniště na mezideponii. Vzdálenost dle dodavatelem zvolené mezideponie.
VV
P | 11 | R.09-002 |  | Vodorovná doprava suti a vybouraných hmot po suchu | T | 267.4 |  | 0 | 0 | 2
PP |  |  |  | Přemístění suti z mezideponie na trvalou skládku. Vzdálenost dle dodavatelem zvolené mezideponie a deponie.
VV

## SO 01 - A1 - Neuznatelné
ASPE10 | [9 empty] | 1
|  |  |  | Příloha k formuláři pro ocenění nabídky |  |  |  |  | 0 | 3
S | Stavba: | 1729 |  | Holé Vrchy, Výstavba kanalizace |  |  | SO 01 - A1 | 0 | 0,00 | 1
O | Objekt: | 02 |  | Neuznatelné náklady stavby |  |  |  |  | 15,00 | 1
O1 | Objekt: | SO 01 |  | Kanalizační stoky gravitační |  |  |  |  | 21,00 | 2
O2 | Rozpočet: | SO 01 - A1 |  | Kanalizační stoky gravitační - Stoka A1
Typ | Poř. číslo | Kód položky | Varianta | Název položky | MJ | Množství | Cena
[7 empty] | Jednotková | Celkem
0 | 1 | 2 | 3 | 4 | 5 | 6 | 9 | 10
SD |  | 1 |  | Zemní práce |  |  |  | 0 | 0 |  | 0 | 0
P | 1 | 113106241 |  | Rozebrání vozovek ze silničních dílců | M2 | 21.2 |  | 0 | 0 | 2
PP |  |  |  | Rozebrání, očistění, uložení panelů během stavby a příprava pro následné znovupoložení Příloha: C.4
VV |  |  |  | 44,68-23,5 uznatelný náklad =21,2 [A]
P | 2 | 113107122 |  | Odstranění podkladu pl do 50 m2 z kameniva drceného tl 200 mm | M2 | 21.2 |  | 0 | 0 | 2
PP |  |  |  | Odstranění podkladu silničních panelů včetně naložení Příloha: C.4
VV |  |  |  | 44,68-23,5 uznatelný náklad =21,2 [A]
P | 3 | 113154233 |  | Frézování živičného krytu tl 50 mm pruh š 2 m pl do 1000 m2 bez překážek v trase | M2 | 7.7 |  | 0 | 0 | 2
PP |  |  |  | Odstranění části konstrukce vozovky komunikace III. tř. včetně naložení Příloha: C.4, D.1.13
VV |  |  |  | 11,85-4,20 uznatelný náklad =7,7 [A]
P | 4 | 171201201 | 01 | Uložení sypaniny na skládky | M3 | 0.4 |  | 0 | 0 | 2
PP |  |  |  | Uložení rozebranné konstrukce vozovky na mezideponii Příloha: Výpočet
VV |  |  |  | 7,7*0,05=0,4 [A]
P | 5 | 171201201 | 02 | Uložení sypaniny na skládky | M3 | 0.4 |  | 0 | 0 | 2
PP |  |  |  | Uložení rozebranné konstrukce vozovky na trvalou slkádku Příloha: Výpočet
VV |  |  |  | 7,7*0,05=0,4 [A]
SD |  | 5 |  | Komunikace |  |  |  | 0 | 0 |  | 0 | 0
P | 6 | 564861111 |  | Podklad ze štěrkodrtě ŠD tl 200 mm | M2 | 21.2 |  | 0 | 0 | 2
PP |  |  |  | Obnova části konstrukce panelové vozovky Příloha: C.4
VV |  |  |  | 44,68-23,5 uznatelný náklad =21,2 [A]
P | 7 | 573231111 |  | Postřik živičný spojovací ze silniční emulze v množství do 0,7 kg/m2 | M2 | 7.7 |  | 0 | 0 | 2
PP |  |  |  | Obnova části konstrukce komunikace III. třídy, PSE 0,30kg/m2 Příloha: C.4, D.1.13
VV |  |  |  | 11,85-4,20 uznatelný náklad =7,7 [A]
P | 8 | 577144121 |  | Asfaltový beton vrstva obrusná ACO 11 (ABS) tř. I tl 50 mm š přes 3 m z nemodifikovaného asfaltu | M2 | 7.7 |  | 0 | 0 | 2
PP |  |  |  | Obnova části konstrukce komunikace III. třídy, ACO 11S 50/70 Příloha: C.4, D.1.13
VV |  |  |  | 11,85-4,20 uznatelný náklad =7,7 [A]
P | 9 | 584121111 |  | Osazení silničních dílců z ŽB do lože z kameniva těženého tl 40 mm | M2 | 21.2 |  | 0 | 0 | 2
PP |  |  |  | Obnova části konstrukce panelové vozovky, použity stávající rozebrané silniční panely, 10% náhrada novými Příloha: C.4
VV |  |  |  | 44,68-23,5 uznatelný náklad =21,2 [A]
PN | 10 | 59381004 |  | panel silniční 300x200x15 cm | KUS | 1 |  | 0 | 0 | 2
PP |  |  |  | 10% obnovy stávajících panelů za nové
VV
SD |  | 9 |  | Ostatní konstrukce a práce |  |  |  | 0 | 0 |  | 0 | 0
P | 11 | 919735111 |  | Řezání stávajícího živičného krytu hl do 50 mm | M | 2 |  | 0 | 0 | 2
PP |  |  |  | Zaříznutí konstrukce komunikace III. třídy pro frézování Příloha: C.4.
VV
P | 12 | 928621012 |  | Zálivka asfaltová mezi novým a starým asfalt. povrchem | M | 2 |  | 0 | 0 | 2
PP |  |  |  | Zálivka spáry mezi novou a stávající konstrukcí komunikace III. třídy Příloha: C.4
VV
P | 13 | 997002611 |  | Nakládání suti a vybouraných hmot | T | 8 |  | 0 | 0 | 2
PP |  |  |  | Naložení suti na mezideponii před odvozem na trvalou skládku
VV
P | 14 | 997221815 |  | Poplatek za uložení na skládce (skládkovné) stavebního odpadu betonového kód odpadu 170 101 | T | 0.9 |  | 0 | 0 | 2
PP |  |  |  | Betonové panely
VV
P | 15 | 997223845 |  | Poplatek za uložení na skládce (skládkovné) odpadu asfaltového bez dehtu kód odpadu 170 302 | T | 1 |  | 0 | 0 | 2
PP |  |  |  | Asfaltový povrch z komunikacích
VV
P | 16 | 997223855 |  | Poplatek za uložení na skládce (skládkovné) zeminy a kameniva kód odpadu 170 504 | T | 6.1 |  | 0 | 0 | 2
PP |  |  |  | Štěrková konstrukce vozovek
VV
P | 17 | R.09.001 |  | Vodorovná doprava suti a vybouraných hmot po suchu | T | 7.9832 |  | 0 | 0 | 2
PP |  |  |  | Přemístění suti ze staveniště na mezideponii. Vzdálenost dle dodavatelem zvolené mezideponie.
VV
P | 18 | R.09-002 |  | Vodorovná doprava suti a vybouraných hmot po suchu | T | 8 |  | 0 | 0 | 2
PP |  |  |  | Přemístění suti z mezideponie na trvalou skládku. Vzdálenost dle dodavatelem zvolené mezideponie a deponie.
VV

## SO 01A - Neuznatelné
ASPE10 | [9 empty] | 1
|  |  |  | Příloha k formuláři pro ocenění nabídky |  |  |  |  | 0 | 3
S | Stavba: | 1729 |  | Holé Vrchy, Výstavba kanalizace |  |  | SO 01A | 0 | 0,00 | 1
O | Objekt: | 02 |  | Neuznatelné náklady stavby |  |  |  |  | 15,00 | 1
O1 | Rozpočet: | SO 01A |  | Kanalizační přivaděč |  |  |  |  | 21,00 | 2
Typ | Poř. číslo | Kód položky | Varianta | Název položky | MJ | Množství | Cena
[7 empty] | Jednotková | Celkem
0 | 1 | 2 | 3 | 4 | 5 | 6 | 9 | 10
SD |  | 1 |  | Zemní práce |  |  |  | 0 | 0 |  | 0 | 0
P | 1 | 113154233 |  | Frézování živičného krytu tl 50 mm pruh š 2 m pl do 1000 m2 bez překážek v trase | M2 | 11.8 |  | 0 | 0 | 2
PP |  |  |  | Odstranění části konstrukce vozovky komunikace III. tř. včetně naložení Příloha: C.4, D.1.13
VV |  |  |  | 24,83-13,0 uznatelný náklad =11,8 [A]
P | 2 | 171201201 | 01 | Uložení sypaniny na skládky | M3 | 0.6 |  | 0 | 0 | 2
PP |  |  |  | Uložení rozebranné konstrukce vozovky na mezideponii Příloha: Výpočet
VV |  |  |  | 11,8*0,05=0,6 [A]
P | 3 | 171201201 | 02 | Uložení sypaniny na skládky | M3 | 0.6 |  | 0 | 0 | 2
PP |  |  |  | Uložení rozebranné konstrukce vozovky na trvalou slkádku Příloha: Výpočet
VV |  |  |  | 11,8*0,05=0,6 [A]
SD |  | 5 |  | Komunikace |  |  |  | 0 | 0 |  | 0 | 0
P | 4 | 573231111 |  | Postřik živičný spojovací ze silniční emulze v množství do 0,7 kg/m2 | M2 | 11.8 |  | 0 | 0 | 2
PP |  |  |  | Obnova části konstrukce komunikace III. třídy, PSE 0,30kg/m2 Příloha: C.4, D.1.13
VV |  |  |  | 24,83-13,0 uznatelný náklad =11,8 [A]
P | 5 | 577144121 |  | Asfaltový beton vrstva obrusná ACO 11 (ABS) tř. I tl 50 mm š přes 3 m z nemodifikovaného asfaltu | M2 | 11.8 |  | 0 | 0 | 2
PP |  |  |  | Obnova části konstrukce komunikace III. třídy, ACO 11S 50/70 Příloha: C.4, D.1.13
VV |  |  |  | 24,83-13,0 uznatelný náklad =11,8 [A]
SD |  | 9 |  | Ostatní konstrukce a práce |  |  |  | 0 | 0 |  | 0 | 0
P | 6 | 919735111 |  | Řezání stávajícího živičného krytu hl do 50 mm | M | 10.1 |  | 0 | 0 | 2
PP |  |  |  | Zaříznutí konstrukce komunikace III. třídy pro frézování Příloha: C.4.
VV |  |  |  | 6,2+3,92=10,1 [A]
P | 7 | 928621012 |  | Zálivka asfaltová mezi novým a starým asfalt. povrchem | M | 10.1 |  | 0 | 0 | 2
PP |  |  |  | Zálivka spáry mezi novou a stávající konstrukcí komunikace III. třídy Příloha: C.4
VV |  |  |  | 6,2+3,92=10,1 [A]
P | 8 | 997002611 |  | Nakládání suti a vybouraných hmot | T | 1.5 |  | 0 | 0 | 2
PP |  |  |  | Naložení suti na mezideponii před odvozem na trvalou skládku
VV
P | 9 | 997223845 |  | Poplatek za uložení na skládce (skládkovné) odpadu asfaltového bez dehtu kód odpadu 170 302 | T | 1.5 |  | 0 | 0 | 2
PP |  |  |  | Asfaltový povrch z komunikacích
VV
P | 10 | R.09.001 |  | Vodorovná doprava suti a vybouraných hmot po suchu | T | 1.5104 |  | 0 | 0 | 2
PP |  |  |  | Přemístění suti ze staveniště na mezideponii. Vzdálenost dle dodavatelem zvolené mezideponie.
VV
P | 11 | R.09-002 |  | Vodorovná doprava suti a vybouraných hmot po suchu | T | 1.5 |  | 0 | 0 | 2
PP |  |  |  | Přemístění suti z mezideponie na trvalou skládku. Vzdálenost dle dodavatelem zvolené mezideponie a deponie.
VV

## SO 03 - Neuznatelné
ASPE10 | [9 empty] | 1
|  |  |  | Příloha k formuláři pro ocenění nabídky |  |  |  |  | 0 | 3
S | Stavba: | 1729 |  | Holé Vrchy, Výstavba kanalizace |  |  | SO 03 | 0 | 0,00 | 1
O | Objekt: | 02 |  | Neuznatelné náklady stavby |  |  |  |  | 15,00 | 1
O1 | Rozpočet: | SO 03 |  | Kanalizační přípojky |  |  |  |  | 21,00 | 2
Typ | Poř. číslo | Kód položky | Varianta | Název položky | MJ | Množství | Cena
[7 empty] | Jednotková | Celkem
0 | 1 | 2 | 3 | 4 | 5 | 6 | 9 | 10
SD |  | 1 |  | Zemní práce |  |  |  | 0 | 0 |  | 0 | 0
P | 1 | 113106121 |  | Rozebrání dlažeb nebo dílců komunikací pro pěší z betonových nebo kamenných dlaždic | M2 | 46.4 |  | 0 | 0 | 2
PP |  |  |  | Rozebrání, očistění, uložení dlažby během stavby a příprava pro následné znovupoložení Příloha: D.3.3-6, D.3.7
VV |  |  |  | 27,28*1,7=46,4 [A]
P | 2 | 113106123 |  | Rozebrání dlažeb nebo dílců komunikací pro pěší ze zámkových dlaždic | M2 | 24.5 |  | 0 | 0 | 2
PP |  |  |  | Rozebrání, očistění, uložení dlažby během stavby a příprava pro následné znovupoložení Příloha: D.3.3-6, D.3.7
VV |  |  |  | 14,42*1,7=24,5 [A]
P | 3 | 113107123 |  | Odstranění podkladu pl do 50 m2 z kameniva drceného tl 300 mm | M2 | 1 |  | 0 | 0 | 2
PP |  |  |  | Odstranění části konstrukce nezpevněné vozovky včetně naložení, tl. 250mm Příloha: C.4, D.3.7
VV |  |  |  | 0,87*1,1 nezpevněná cesta =1,0 [A]
P | 4 | 113107152 | 01 | Odstranění podkladu pl přes 50 do 200 m2 z kameniva těženého tl 200 mm | M2 | 86.4 |  | 0 | 0 | 2
PP |  |  |  | Odstranění části konstrukce vozovky včetně naložení, tl. 150mm Příloha: C.4, D.3.7
VV |  |  |  | (107,99-28*1,05)*1,1 komunikace III tř. =86,4 [A]
P | 5 | 113107162 | 02 | Odstranění podkladu pl přes 50 do 200 m2 z kameniva drceného tl 200 mm | M2 | 52.6 |  | 0 | 0 | 2
PP |  |  |  | Odstranění části konstrukce včetně naložení. Podklad dlážděnýho chodníku tl. 190mm, asf. chodník tl. 120mm, bet chodník tl. 120mm Příloha: D.3.3-6
VV |  |  |  | (14,42+27,28)*1,1 dlažba + 3,34*1,1 asf. chodník + 2,79*1,1 bet. chodník =52,6 [A]
P | 6 | 113107163 |  | Odstranění podkladu pl přes 50 do 200 m2 z kameniva drceného tl 300 mm | M2 | 152 |  | 0 | 0 | 2
PP |  |  |  | Odstranění části konstrukce vozovky včetně naložení Příloha: C.4, D.3.7
VV |  |  |  | (107,99-28*1,05)*1,1 komunikace III tř.+ (89,30-35*0,85)*1,1 místní asfalt =152,0 [A]
P | 7 | 113107182 |  | Odstranění podkladu živičného tl 100 mm strojně pl přes 50 do 200 m2 | M2 | 155.6 |  | 0 | 0 | 2
PP |  |  |  | Odstranění části konstrukce vozovky. Silnice tř. III tl. 100mm, místní komunikace tl. 70mm, včetně naložení Příloha: C.4, D.3.7
VV |  |  |  | (107,99-28*1,05)*1,1 komunikace III tř.+ (89,30-35*0,85)*1,1 místní asfalt + 3,34*1,1 asf. chodník=155,6 [A]
P | 8 | 113107331 |  | Odstranění podkladu z betonu prostého tl 150 mm strojně pl do 50 m2 | M2 | 4.7 |  | 0 | 0 | 2
PP |  |  |  | Odstranění části konstrukce chodníku tl.110mm, včetně naložení Příloha: D.3.3-6
VV |  |  |  | 2,79*1,7 bet. chodník=4,7 [A]
P | 9 | 113154231 |  | Frézování živičného krytu tl 30 mm pruh š 2 m pl do 1000 m2 bez překážek v trase | M2 | 3.7 |  | 0 | 0 | 2
PP |  |  |  | Odstranění části konstrukce vozovky včetně naložení Příloha: D.3.3-6
VV |  |  |  | 3,34*1,1 asf. chodník =3,7 [A]
P | 10 | 113154232 |  | Frézování živičného krytu tl 40 mm pruh š 2 m pl do 1000 m2 bez překážek v trase | M2 | 101.2 |  | 0 | 0 | 2
PP |  |  |  | Odstranění části konstrukce vozovky včetně naložení Příloha: C.4, D.3.7
VV |  |  |  | (89,30-35*0,85)*1,7 místní asfalt =101,2 [A]
P | 11 | 113154233 |  | Frézování živičného krytu tl 50 mm pruh š 2 m pl do 1000 m2 bez překážek v trase | M2 | 165 |  | 0 | 0 | 2
PP |  |  |  | Odstranění části konstrukce vozovky včetně naložení Příloha: C.4, D.3.7
VV |  |  |  | (107,99-28*1,05)*2,1 komunikace III tř =165,0 [A]
P | 12 | 113201112 |  | Vytrhání obrub silničních ležatých | M | 68 |  | 0 | 0 | 2
PP |  |  |  | V místě křížení chodníku s přípojkami, betonový + Kamenný (kamenný obrubníky očistit a připravit pro znovupoložení), včetně betonového lože Příloha: D.3.3-6
VV |  |  |  | 38*1,7+2*1,7=68,0 [A]
P | 13 | 113204111 |  | Vytrhání obrub záhonových | M | 22.1 |  | 0 | 0 | 2
PP |  |  |  | V místě křížení chodníku s přípojkami, včetně betonového lože Příloha: D.3.3-6
VV |  |  |  | 13*1,7=22,1 [A]
P | 14 | 114203103 |  | Rozebrání dlažeb z lomového kamene nebo betonových tvárnic do cementové malty | M3 | 1.6 |  | 0 | 0 | 2
PP |  |  |  | V místě křížení odvodňovacího betonového žlabu s přípojkami, včetně betonového lože Příloha: D.3.3, D.3.5
VV |  |  |  | (1,7*4)*0,6*0,4=1,6 [A]
P | 15 | 115101201 |  | Čerpání vody na dopravní výšku do 10 m průměrný přítok do 500 l/min | HOD | 50 |  | 0 | 0 | 2
PP |  |  |  | Podzemní voda, případně dešťová voda nateklá do výkopu
VV
P | 16 | 115101301 |  | Pohotovost čerpací soupravy pro dopravní výšku do 10 m přítok do 500 l/min | DEN | 50 |  | 0 | 0 | 2
PP |  |  |  | Podzemní voda, případně dešťová voda nateklá do výkopu
VV
P | 17 | 119001421 |  | Dočasné zajištění kabelů a kabelových tratí ze 3 volně ložených kabelů | M | 24.2 |  | 0 | 0 | 2
PP |  |  |  | Ochranna kabelů proti poškození odhalených ve výkopu Příloha: D.3.3-6
VV |  |  |  | 22*1,1=24,2 [A]
P | 18 | 120001101 |  | Příplatek za ztížení vykopávky v blízkosti podzemního vedení | M3 | 292 |  | 0 | 0 | 2
PP |  |  |  | Příloha: Tabulka výkazu výměr
VV
P | 19 | 121101101 |  | Sejmutí ornice s přemístěním na vzdálenost do 50 m | M3 | 69.3 |  | 0 | 0 | 2
PP |  |  |  | Sejmutí pásu šíře 2m a uložení podél pásu Příloha: D.3.3-6
VV |  |  |  | 173,21*0,2*2=69,3 [A]
P | 20 | 132201202 |  | Hloubení rýh š do 2000 mm v hornině tř. 3 objemu do 1000 m3 | M3 | 755.1 |  | 0 | 0 | 2
PP |  |  |  | Rýha pro přípojky Příloha: Tabulka výkazu výměr
VV
P | 21 | 132201209 |  | Příplatek za lepivost k hloubení rýh š do 2000 mm v hornině tř. 3 | M3 | 755.1 |  | 0 | 0 | 2
PP |  |  |  | Příloha: Tabulka výkazu výměr
VV
P | 22 | 132301101 |  | Hloubení rýh š do 600 mm v hornině tř. 4 objemu do 100 m3 | M3 | 13.2 |  | 0 | 0 | 2
PP |  |  |  | Rýha pro drenáž ve dně výkopu
VV |  |  |  | (421,2/2)*0,25*0,25=13,2 [A]
P | 23 | 132301202 |  | Hloubení rýh š do 2000 mm v hornině tř. 4 objemu do 1000 m3 | M3 | 64.4 |  | 0 | 0 | 2
PP |  |  |  | Rýha pro přípojky Příloha: Tabulka výkazu výměr
VV
P | 24 | 132301209 |  | Příplatek za lepivost k hloubení rýh š do 2000 mm v hornině tř. 4 | M3 | 77.6 |  | 0 | 0 | 2
PP |  |  |  | Příloha: Tabulka výkazu výměr + položka 132301101
VV |  |  |  | 64,41+13,2=77,6 [A]
P | 25 | 151811131 |  | Osazení pažicího boxu hl výkopu do 4 m š do 1,2 m | M2 | 1869.9 |  | 0 | 0 | 2
PP |  |  |  | Pažení pro rýhu přípojek Příloha: Tabulka výkazu výměr
VV
P | 26 | 151811231 |  | Odstranění pažicího boxu hl výkopu do 4 m š do 1,2 m | M2 | 1869.9 |  | 0 | 0 | 2
PP |  |  |  | Odstranění pažicích boxů pro pažení a rozepření stěn rýh podzemního vedení hloubka výkopu do 4 m, šířka do 1,2 m
VV
P | 27 | 161101102 |  | Svislé přemístění výkopku z horniny tř. 1 až 4 hl výkopu do 4 m | M3 | 832.7 |  | 0 | 0 | 2
PP |  |  |  | Výkopek z rýhy pro přípojky Příloha: Tabulka výkazu výměr
VV |  |  |  | 755,09+64,41+13,2=832,7 [A]
P | 28 | 167101102 | 01 | Nakládání výkopku z hornin tř. 1 až 4 přes 100 m3 | M3 | 418.3 |  | 0 | 0 | 2
PP |  |  |  | Naložení výkopku na mezideponii před odvozem pro zpětný zásyp rýhy Příloha: Tabulka výkazu výměr
VV |  |  |  | 414,92+3,35=418,3 [A]
P | 29 | 167101102 | 02 | Nakládání výkopku z hornin tř. 1 až 4 přes 100 m3 | M3 | 414.4 |  | 0 | 0 | 2
PP |  |  |  | Naložení výkopku na mezideponii před odvozem na trvalou skládku Příloha: Tabulka výkazu výměr
VV |  |  |  | (755,09+64,41+13,2)-(414,92+3,35)=414,4 [A]
P | 30 | 171201201 | 01 | Uložení sypaniny na skládky | M3 | 927.3 |  | 0 | 0 | 2
PP |  |  |  | Uložení výkopku a rozebranné konstrukce vozovky na mezideponii Příloha: Tabulka výkazu výměr
VV |  |  |  | 755,09+64,41+13,2 výkopek + 0,52+0,3+12,96+9,52+45,6+0,11+4,05+8,25+13,29 konstrukce vozovky =927,3 [A]
P | 31 | 171201201 | 02 | Uložení sypaniny na skládky | M3 | 509 |  | 0 | 0 | 2
PP |  |  |  | Uložení výkopku a rozebranné konstrukce vozovky na trvalou slkádku Příloha: Tabulka výkazu výměr
VV |  |  |  | (755,09+64,41+13,2)-(414,92+3,35) výkopek + 0,52+0,3+12,96+9,52+45,6+0,11+4,05+8,25+13,29 konstrukce vozovky =509,0 [A]
P | 32 | 171201211 |  | Poplatek za uložení odpadu ze sypaniny na skládce (skládkovné) | T | 828.8 |  | 0 | 0 | 2
PP |  |  |  | Přebytečný výkopek uložený na trvalou skládku
VV |  |  |  | 414,4*2,0=828,8 [A]
P | 33 | 174101101 | 01 | Zásypání jam, šachet rýh nebo kolem objektů sypaninou se zhutněním | M3 | 414.9 |  | 0 | 0 | 2
PP |  |  |  | Zásyp rýh stávající zeminou z výkopu, hutněno po 150mm Příloha: Tabulka výkazu výměr
VV
P | 34 | 174101101 | 02 | Zásypání jam, šachet rýh nebo kolem objektů sypaninou se zhutněním | M3 | 144.4 |  | 0 | 0 | 2
PP |  |  |  | Zásyp rýh vyměněným materiálem, hutněno po 150mm Příloha: Tabulka výkazu výměr
VV
PN | 35 | 58344199 |  | štěrkodrť frakce 0-63 | T | 267.1 |  | 0 | 0 | 2
PP |  |  |  | Štěrkodrť pro zásyp rýh vyměněným materiálem, hutněno po 150mm
VV |  |  |  | 144,36*1,85=267,1 [A]
P | 36 | 175101201 | 01 | Obsypání objektů bez prohození sypaniny z hornin tř. 1 až 4 uloženým do 30 m od kraje objektu | M3 | 3.4 |  | 0 | 0 | 2
PP |  |  |  | Obsypání šachet stávající zeminou z výkopu, hutněno po 150mm Příloha: Tabulka výkazu výměr
VV
P | 37 | 175111101 | 01 | Obsypání potrubí ručně sypaninou bez prohození sítem, uloženou do 3 m | M3 | 194.1 |  | 0 | 0 | 2
PP |  |  |  | Obsyp potrubí, KT DN150 Příloha: Tabulka výkazu výměr
VV |  |  |  | 197,64-(1,69+0,82+0,99)=194,1 [A]
PN | 41 | 58337331 |  | štěrkopísek frakce 0/22 | T | 388.3 |  | 0 | 0 | 2
PP |  |  |  | Písek 0-22 pro obsyp potrubí KT150
VV |  |  |  | (197,64-(1,69+0,82+0,99))*2=388,3 [A]
P | 38 | 175111101 | 02 | Obsypání potrubí ručně sypaninou bez prohození sítem, uloženou do 3 m | M3 | 3.5 |  | 0 | 0 | 2
PP |  |  |  | Obsyp potrubí, PE d90, d40 Příloha: Tabulka výkazu výměr
VV |  |  |  | 1,69+0,82+0,99=3,5 [A]
PN | 40 | 58337310 |  | štěrkopísek frakce 0-4 třída B | T | 3.5 |  | 0 | 0 | 2
PP |  |  |  | Písek 0-4 pro obsyp potrubí PE d90, d40
VV |  |  |  | (1,69+0,82+0,99)*2=7,0 [A]
P | 39 | 175111101 | 03 | Obsypání potrubí ručně sypaninou bez prohození sítem, uloženou do 3 m | M3 | 11.5 |  | 0 | 0 | 2
PP |  |  |  | Obsyp drenážní trubky ve dně rýhy
VV |  |  |  | (421,20/2)*0,25*0,25-3,14*0,05*0,05*(421,20/2)=11,5 [A]
PN | 42 | 58343930 |  | kamenivo drcené hrubé frakce 16-32 | T | 21.3 |  | 0 | 0 | 2
PP |  |  |  | Šterkodrť 16-32 pro obsyp drenážního potrubí
VV |  |  |  | 11,5*1,85=21,3 [A]
P | 43 | 181301103 |  | Rozprostření ornice tl vrstvy do 200 mm pl do 500 m2 v rovině nebo ve svahu do 1:5 | M2 | 346.4 |  | 0 | 0 | 2
PP |  |  |  | Rozprostření stávající ornice v pásu šíře 2m z uložení podél pásu, tl. 200mm Příloha: D.3.3-6
VV |  |  |  | 173,21*2=346,4 [A]
P | 44 | 181411121 |  | Založení lučního trávníku výsevem plochy do 1000 m2 v rovině a ve svahu do 1:5 | M2 | 346.4 |  | 0 | 0 | 2
PP |  |  |  | Obnova trávníku na rozprostřené ornici Příloha: D.3.3-6
VV |  |  |  | 173,21*2=346,4 [A]
PN | 45 | 00572472 |  | osivo směs travní krajinná-rovinná | KG | 3.5 |  | 0 | 0 | 2
PP |  |  |  | Travní semeno pro obnovu trávníku na rozprostřené ornici
VV |  |  |  | 346,4/100=3,5 [A]
P | 46 | 185804312 |  | Zalití rostlin vodou plocha přes 20 m2 | M3 | 4 |  | 0 | 0 | 2
PP |  |  |  | Obnova trávníku na rozprostřené ornici
VV
P | 120 | R.02-001 |  | Vodorovné přemístění výkopku z horniny tř. 1 až 4 | M3 | 832.7 |  | 0 | 0 | 2
PP |  |  |  | Přemístění výkopku ze staveniště na mezideponii. Vzdálenost dle dodavatelem zvolené mezideponie. Příloha: Tabulka výkazu výměr
VV |  |  |  | 755,09+64,41+13,2=832,7 [A]
P | 121 | R.02-002 |  | Vodorovné přemístění výkopku z horniny tř. 1 až 4 | M3 | 418.3 |  | 0 | 0 | 2
PP |  |  |  | Přemístění výkopku z mezideponie na stavenište. Vzdálenost dle dodavatelem zvolené mezideponie. Příloha: Tabulka výkazu výměr
VV |  |  |  | 414,92+3,35=418,3 [A]
P | 122 | R.02-003 |  | Vodorovné přemístění výkopku z horniny tř. 1 až 4 | M3 | 414.4 |  | 0 | 0 | 2
PP |  |  |  | Přemístění výkopku z mezideponie na trvalou deponii. Vzdálenost dle dodavatelem zvolené mezideponie a deponie. Příloha: Tabulka výkazu výměr
VV |  |  |  | (755,09+64,41+13,2)-(414,92+3,35)=414,4 [A]
P | 123 | R.02-004 |  | Vylepšení zeminy pro zásyp | M3 | 174.5 |  | 0 | 0 | 2
PP |  |  |  | Vylepšení stávající zeminy z výkopu rýhy pro opěteovné zasypání do rýhy Příloha: Tabulka výkazu výměr
VV
SD |  | 3 |  | Svislé konstrukce |  |  |  | 0 | 0 |  | 0 | 0
P | 47 | 359901111 |  | Vyčištění stok | M | 419.2 |  | 0 | 0 | 2
PP |  |  |  | Vyčištění KT potrubí před provedením kamerové prohlídky
VV
P | 48 | 359901211 |  | Monitoring stoky jakékoli výšky na nové kanalizaci | M | 419.2 |  | 0 | 0 | 2
PP |  |  |  | Prohlídka potrubí televizní kamerou, záznam prohlídky na nosičích DVD a vyhotovení závěrečného písemného protokolu dle TP VaK MB. Zajišťuje objednatel.
VV
SD |  | 4 |  | Vodorovné konstrukce |  |  |  | 0 | 0 |  | 0 | 0
P | 49 | 451571111 |  | Lože pod dlažby ze štěrkopísku vrstva tl do 100 mm | M2 | 70.9 |  | 0 | 0 | 2
PP |  |  |  | Provedení lože včetně materiálu, písek tl. 30mm Příloha: D.3.3-6, D.3.7
VV |  |  |  | 14,42*1,7 zámková dlažba + 27,28*1,7 beton. dlažba =70,9 [A]
P | 50 | 451573111 | 01 | Lože pod potrubí otevřený výkop ze štěrkopísku | M3 | 43 |  | 0 | 0 | 2
PP |  |  |  | Lože a sedlo pro potrubí KT DN150 včetně materiálu, Písek max. 22mm Příloha: Tabulka výkazu výměr
VV |  |  |  | 43,97-(0,45+0,26+0,31)=43,0 [A]
P | 51 | 451573111 | 02 | Lože pod potrubí otevřený výkop ze štěrkopísku | M3 | 1 |  | 0 | 0 | 2
PP |  |  |  | Lože a sedlo pro potrubí PE D90, 40 včetně materiálu, Písek max. 4mm Příloha: Tabulka výkazu výměr
VV |  |  |  | 0,45+0,26+0,31=1,0 [A]
P | 52 | 452311131 |  | Podkladní desky z betonu prostého tř. C 12/15 otevřený výkop | M3 | 0.3 |  | 0 | 0 | 2
PP |  |  |  | Podbetonování revizních šachet včetně materiálu Příloha: Tabulka výkazu výměr
VV
P | 53 | 452312131 |  | Sedlové lože z betonu prostého tř. C 12/15 otevřený výkop | M3 | 4 |  | 0 | 0 | 2
PP |  |  |  | Sedlo pro potrubí v místě odboček včetně materiálu Příloha: Tabulka výkazu výměr
VV
SD |  | 5 |  | Komunikace |  |  |  | 0 | 0 |  | 0 | 0
P | 54 | 564251111 |  | Podklad nebo podsyp ze štěrkopísku ŠP tl 150 mm | M2 | 86.4 |  | 0 | 0 | 2
PP |  |  |  | Obnova části konstrukce komunikace III. třídy Příloha: C.4, D.3.7
VV |  |  |  | (107,99-28*1,05)*1,1 komunikace III tř. =86,4 [A]
P | 55 | 564841111 |  | Podklad ze štěrkodrtě ŠD tl 120 mm | M2 | 6.7 |  | 0 | 0 | 2
PP |  |  |  | Obnova části konstrukce asfaltového a betonového chodníku, ŠD0-63, tl. 120mm Příloha: D.3.3-6
VV |  |  |  | 3,34*1,1 asf. chodník + 2,79*1,1 bet. chodník=6,7 [A]
P | 56 | 564851111 |  | Podklad ze štěrkodrtě ŠD tl 150 mm | M2 | 1 |  | 0 | 0 | 2
PP |  |  |  | Obnova části konstrukce nezpevněné vozovky, ŠD 0-63 Příloha: C.4
VV |  |  |  | 0,87*1,1 zpevněná cesta =1,0 [A]
P | 57 | 564851112 |  | Podklad ze štěrkodrtě ŠD tl 160 mm | M2 | 45.9 |  | 0 | 0 | 2
PP |  |  |  | Obnova části konstrukce dlážděného chodníku, ŠD tl. 160mm Příloha: D.3.3-6, D.3.7
VV |  |  |  | 14,42*1,1 zámková dlažba + 27,28*1,1 beton. dlažba =45,9 [A]
P | 58 | 564871116 |  | Podklad ze štěrkodrtě ŠD tl. 300 mm | M2 | 152 |  | 0 | 0 | 2
PP |  |  |  | Obnova části konstrukce komunikace III. třídy a místní komunikace, ŠD 0-63 Příloha: C.4, D.3.7
VV |  |  |  | (107,99-28*1,05)*1,1 komunikace III tř.+ (89,30-35*0,85)*1,1 místní asfalt =152,0 [A]
P | 59 | 564931412 |  | Podklad z asfaltového recyklátu tl 100 mm | M2 | 1 |  | 0 | 0 | 2
PP |  |  |  | Obnova části konstrukce nezpevněné vozovky Příloha: C.4
VV |  |  |  | 0,87*1,1 zpevněná cesta =1,0 [A]
P | 60 | 565165111 |  | Asfaltový beton vrstva podkladní ACP 16 (obalované kamenivo OKS) tl 80 mm š do 3 m | M2 | 3.7 |  | 0 | 0 | 2
PP |  |  |  | Obnova části konstrukce asfaltového chodníku, ACP 16+ Příloha: D.3.3-6
VV |  |  |  | 3,34*1,1 asf. chodník =3,7 [A]
P | 61 | 573231111 |  | Postřik živičný spojovací ze silniční emulze v množství do 0,7 kg/m2 | M2 | 272 |  | 0 | 0 | 2
PP |  |  |  | Obnova části konstrukce komunikace III. třídy, místní komunikace a asf. chodníku, PSE 0,30kg/m2 Příloha: C.4, D.3.3-6, D.3.7
VV |  |  |  | (107,99-28*1,05)*2,1 komunikace III tř.+ (89,30-35*0,85)*1,7 místní asfalt + 3,34*1,7 chodník=272,0 [A]
P | 62 | 577123111 |  | Asfaltový beton vrstva obrusná ACO 8 (ABJ) tl 30 mm š do 3 m z nemodifikovaného asfaltu | M2 | 5.7 |  | 0 | 0 | 2
PP |  |  |  | Obnova části konstrukce asf. chodníku, ACO 8 Příloha: D.3.3-6
VV |  |  |  | 3,34*1,7 chodník =5,7 [A]
P | 63 | 577134111 |  | Asfaltový beton vrstva obrusná ACO 11 (ABS) tř. I tl 40 mm š do 3 m z nemodifikovaného asfaltu | M2 | 101.2 |  | 0 | 0 | 2
PP |  |  |  | Obnova části konstrukce místní komunikace, ACO 11S 50/70 Příloha: C.4, D.3.07
VV |  |  |  | (89,30-35*0,85)*1,7 místní asfalt =101,2 [A]
P | 64 | 577144111 |  | Asfaltový beton vrstva obrusná ACO 11 (ABS) tř. I tl 50 mm š do 3 m z nemodifikovaného asfaltu | M2 | 165 |  | 0 | 0 | 2
PP |  |  |  | Obnova části konstrukce komunikace III. třídy, ACO 11S 50/70 Příloha: C.4, D.3.7
VV |  |  |  | (107,99-28*1,05)*2,1 komunikace III tř =165,0 [A]
P | 65 | 577145112 |  | Asfaltový beton vrstva ložní ACL 16 (ABH) tl 50 mm š do 3 m z nemodifikovaného asfaltu | M2 | 172.9 |  | 0 | 0 | 2
PP |  |  |  | Obnova části konstrukce komunikace III. třídy, ACL 16S 50/70 Příloha: C.4, D.3.7
VV |  |  |  | 2*(107,99-28*1,05)*1,1 komunikace III tř. =172,9 [A]
P | 66 | 577166111 |  | Asfaltový beton vrstva ložní ACL 22 (ABVH) tl 70 mm š do 3 m z nemodifikovaného asfaltu | M2 | 65.5 |  | 0 | 0 | 2
PP |  |  |  | Obnova části konstrukce místní komunikace, ACL 22+ 50/70 Příloha: C.4, D.1.7
VV |  |  |  | (89,30-35*0,85)*1,1 místní asfalt =65,5 [A]
P | 67 | 581121301 |  | Kryt cementobetonový vozovek skupiny CB III tl 110 mm | M2 | 4.7 |  | 0 | 0 | 2
PP |  |  |  | Obnova části konstrukce betonového chodníku Příloha: D.3.3-6
VV |  |  |  | 2,79*1,7 bet. chodník=4,7 [A]
P | 68 | 596211110 |  | Kladení zámkové dlažby komunikací pro pěší tl 60 mm skupiny pl do 50 m2 | M2 | 24.5 |  | 0 | 0 | 2
PP |  |  |  | Obnova části konstrukce dlážděného chodníku, použita stávající rozebraná dlažba, 10% náhrada novou Příloha: D.3.3-6, D.3.7
VV |  |  |  | 14,42*1,7=24,5 [A]
PN | 69 | 59245212 |  | dlažba zámková profilová základní 19,6x16,1x6 cm přírodní | M2 | 2.5 |  | 0 | 0 | 2
PP |  |  |  | 10% obnovy stávající dlažby novou
VV |  |  |  | 24,5*0,1=2,5 [A]
P | 70 | 596811220 |  | Kladení betonové dlažby komunikací pro pěší do lože z kameniva vel do 0,25 m2 plochy do 50 m2 | M2 | 46.4 |  | 0 | 0 | 2
PP |  |  |  | Obnova části konstrukce dlážděného chodníku, použita stávající rozebraná dlažba, 10% náhrada novou Příloha: D.3.3-6, D.3.7
VV |  |  |  | 27,28*1,7=46,4 [A]
PN | 71 | 59245620 |  | dlažba desková betonová 50x50x6cm přírodní | M2 | 4.6 |  | 0 | 0 | 2
PP |  |  |  | 10% obnovy stávající dlažby novou
VV |  |  |  | 46,4*0,1=4,6 [A]
SD |  | 7 |  | Přidružená stavební výroba |  |  |  | 0 | 0 |  | 0 | 0
P | 72 | 721290112 |  | Zkouška těsnosti potrubí kanalizace vodou do DN 200 | M | 400.6 |  | 0 | 0 | 2
PP |  |  |  | Potrubí DN150
VV |  |  |  | 416,24-26*0,6(šachty)=400,6 [A]
P | 73 | 722219191 |  | Montáž zemních souprav ostatní typ | KUS | 2 |  | 0 | 0 | 2
PP |  |  |  | Montáž zemních souprav pro ventily Příloha: D.2.5, D.3.8, D.3.9
VV
PN | 74 | 28611116 |  | trubka kanalizační PVC DN 110x5000 mm SN4 | M | 2.6 |  | 0 | 0 | 2
PP |  |  |  | Ochranna zemní soupravy
VV |  |  |  | 1,3*2=2,6 [A]
PN | 75 | 42291072 |  | souprava zemní pro šoupátka DN 40-50mm Rd 1,5 m | KUS | 2 |  | 0 | 0 | 2
PP |  |  |  | Zemní souprava dom. přípojky, telesk, 1,30-1,80m DN 3/4“-2“
VV
SD |  | 8 |  | Potrubí |  |  |  | 0 | 0 |  | 0 | 0
P | 76 | 831312121 |  | Montáž potrubí z trub kameninových hrdlových s integrovaným těsněním výkop sklon do 20 % DN 150 | M | 394.2 |  | 0 | 0 | 2
PP |  |  |  | Montáž potrubí pro kanalizační přípojky Příloha: Tabulka výkazu výměr
VV
PN | 77 | 59710675 |  | trouba kameninová glazovaná DN 150mm L1,50m spojovací systém F | M | 394.2 |  | 0 | 0 | 2
PP |  |  |  | Potrubí pro kanalizační potrubí
VV
P | 78 | 837312221 |  | Montáž kameninových tvarovek jednoosých s integrovaným těsněním otevřený výkop DN 150 | KUS | 129 |  | 0 | 0 | 2
PP |  |  |  | Montáž GZ + GA kusů KT DN150 tř.34, koleno max. 30° DN150 tř.34, Ucpávky potrubí DN150, vše na kanalizačních přípojkách Příloha: Tabulka výkazu výměr
VV |  |  |  | 26+39+64=129,0 [A]
PN | 79 | 59710842 |  | trouba kameninová glazovaná zkrácená DN 150mm L60(75)cm spojovací systém F | KUS | 26 |  | 0 | 0 | 2
PP |  |  |  | GZ kusy KT DN150 tř.34 pro kanalizační přípojky
VV
PN | 80 | 59710964 |  | koleno kameninové glazované DN 150 30° spojovací systém F | KUS | 39 |  | 0 | 0 | 2
PP |  |  |  | Koleno DN150 tř.34, max. 30° dle potřeby pro kanalizační přípojky
VV |  |  |  | 38 výškový lom +1 směrový lom =39,0 [A]
PN | 81 | 59711852 |  | ucpávka kameninová glazovaná DN 150mm spojovací systém F | KUS | 64 |  | 0 | 0 | 2
PP |  |  |  | Zaslepení kanalizačních přípojek KT DN150
VV
P | 82 | 871171211 |  | Montáž potrubí z PE100 SDR 11 otevřený výkop svařovaných elektrotvarovkou D 40 x 3,7 mm | M | 10.5 |  | 0 | 0 | 2
PP |  |  |  | Montáž potrubí pro tlakové přípojky Přípojka: D.3.3, D.3.6
VV
PN | 83 | 28613682 |  | potrubí kanalizační tlakové PE100 40x3,7mm PN 16 | M | 10.5 |  | 0 | 0 | 2
PP |  |  |  | HDPE100 RC s ochrannou skořepinou, d40 SDR11
VV
P | 84 | 871218114 | X | Kladení drenážního potrubí z flexibilního PVC průměru do 100 mm | M | 210.6 |  | 0 | 0 | 2
PP |  |  |  | Montáž drenážního potrubí do výkopové rýhy
VV |  |  |  | 421,2/2=210,6 [A]
PN | 85 | 28611223 |  | trubka PVC drenážní flexibilní D 100mm | M | 210.6 |  | 0 | 0 | 2
PP |  |  |  | Drenážní potrubí
VV
P | 86 | 871241221 |  | Montáž potrubí z PE100 SDR 17 otevřený výkop svařovaných elektrotvarovkou D 90 x 5,4 mm | M | 4.8 |  | 0 | 0 | 2
PP |  |  |  | Chránička pro tlak přípojku Příloha: D.3.6
VV
PN | 87 | 28613698 |  | potrubí kanalizační tlakové PE100 90x5,4mm PN 10 | M | 4.8 |  | 0 | 0 | 2
PP |  |  |  | Chránička, HDPE100 RC s ochrannou skořepinou, d90 SDR17
VV
P | 88 | 877171101 |  | Montáž elektrospojek na vodovodním potrubí z PE trub d 40 | KUS | 2 |  | 0 | 0 | 2
PP |  |  |  | Montáž tvarovek d40 na tlakové přípojce
VV
PN | 89 | 28615970 |  | elektrospojka SDR 11 PE 100 PN 16 d 40 | KUS | 2 |  | 0 | 0 | 2
PP |  |  |  | Elektrospojka, d40 SDR11
VV
P | 90 | 877215223 |  | Montáž elektro navrtávacích T-kusů s 360° odbočkou na kanalizačním potrubí z PE trub d 63/40 | KUS | 2 |  | 0 | 0 | 2
PP |  |  |  | Montáž tvarovek d63 na tlakové přípojce
VV
PN | 91 | 28614001 |  | tvarovka T-kus navrtávací s 360° odbočkou, d 63-40 | KUS | 2 |  | 0 | 0 | 2
PP |  |  |  | Navrtávací odbočkový T-Kus s prodluž. hrdlem a elektrospojkou, d63/40 SDR11
VV
P | 92 | 891183111 |  | Montáž vodovodního ventilu hlavního pro přípojky DN 40 | KUS | 2 |  | 0 | 0 | 2
PP |  |  |  | Montáž ventilů na tlakových kanalizačních přípojkách Příloha: D.2.05, D.3.8, D.3.9
VV
PN | 93 | 42221145 |  | šoupátko s PE vevařovacími konci, voda PN 16 DN 32/40 PE 100 | KUS | 2 |  | 0 | 0 | 2
PP |  |  |  | Šoupě vevař. dom. přípojky pro PE, d40 PN16
VV
P | 94 | 892241111 |  | Tlaková zkouška vodovodního potrubí do 80 | M | 10.5 |  | 0 | 0 | 2
PP |  |  |  | Tlaková zkouška tlakových kanalizačních přípojek
VV
P | 95 | 892241112 | X | Zkouška průchodnosti volným nástrojem vodovodního potrubí do 80 | M | 10.5 |  | 0 | 0 | 2
PP |  |  |  | Zkouška průchodnosti tlakových přípojek
VV
P | 96 | 894811133 |  | Revizní šachta z PVC typ přímý, DN 400/160 tlak 12,5 t hl od 1360 do 1730 mm | KUS | 1 |  | 0 | 0 | 2
PP |  |  |  | Revizní šachta na přípojce k čp.59, pr. šachty 400mm, + litinový poklop a 2x přechod kamenina/pvc DN150 Příloha D.3.3
VV
P | 97 | 899401111 |  | Osazení poklopů litinových ventilových | KUS | 2 |  | 0 | 0 | 2
PP |  |  |  | Osazení poklopů zemních souprav na tlakových přípojkách Příloha: D.2.05, D.3.09
VV
PN | 98 | 42291402 |  | poklop litinový - ventilový | KUS | 2 |  | 0 | 0 | 2
PP |  |  |  | Poklop nad zemní soupravou
VV
P | 99 | 899722113 |  | Krytí potrubí z plastů výstražnou fólií z PVC 34cm | M | 416.1 |  | 0 | 0 | 2
PP |  |  |  | Varovná páska hnědé barvy, šíře 30cm, s nápisem: POZOR KANALIZACE Kompletní dodávka + montáž
VV |  |  |  | 421,20-26*0,6(šachty) + 10,46=416,1 [A]
SD |  | 9 |  | Ostatní konstrukce a práce |  |  |  | 0 | 0 |  | 0 | 0
P | 100 | 916231213 |  | Osazení chodníkového obrubníku betonového stojatého s boční opěrou do lože z betonu prostého | M | 64.6 |  | 0 | 0 | 2
PP |  |  |  | Obnova betonových silničních obrubníku Příloha: D.3.3-6
VV |  |  |  | 38*1,7=64,6 [A]
PN | 101 | 58932310 |  | beton C 12/15 kamenivo frakce 0/8 | M3 | 12.9 |  | 0 | 0 | 2
PP |  |  |  | Betonové lože a opěra obrubníku
VV |  |  |  | 64,6*0,2=12,9 [A]
PN | 102 | 59217031 |  | obrubník betonový silniční 100 x 15 x 25 cm | M | 64.6 |  | 0 | 0 | 2
PP |  |  |  | Betonový silniční obrubník
VV
P | 103 | 916241213 |  | Osazení chodníkového obrubníku kamenného stojatého s boční opěrou do lože z betonu prostého | M | 3.4 |  | 0 | 0 | 2
PP |  |  |  | Stávající demontovaný a očištěný kamenný obrubník Příloha: D.3.3-6
VV |  |  |  | 2*1,7=3,4 [A]
PN | 104 | 58932310 |  | beton C 12/15 kamenivo frakce 0/8 | M3 | 0.7 |  | 0 | 0 | 2
PP |  |  |  | Betonové lože a opěra obrubníku
VV |  |  |  | 3,4*0,2=0,7 [A]
P | 105 | 916331112 |  | Osazení zahradního obrubníku betonového do lože z betonu s boční opěrou | M | 22.1 |  | 0 | 0 | 2
PP |  |  |  | Obnova betonových zahradních obrubníků Příloha: D.3.3-6
VV |  |  |  | 13*1,7=22,1 [A]
PN | 106 | 58932310 |  | beton C 12/15 kamenivo frakce 0/8 | M3 | 4.4 |  | 0 | 0 | 2
PP |  |  |  | Betonové lože a opěra obrubníku
VV |  |  |  | 22,01*0,2=4,4 [A]
PN | 107 | 59217002 |  | obrubník betonový zahradní šedý 100 x 5 x 20 cm | M | 44.2 |  | 0 | 0 | 2
PP |  |  |  | Betonový zahradní obrubník
VV |  |  |  | 22,1*2=44,2 [A]
P | 108 | 919735111 |  | Řezání stávajícího živičného krytu hl do 50 mm | M | 109.1 |  | 0 | 0 | 2
PP |  |  |  | Zaříznutí konstrukce místní komunikace pro frézování Příloha: C.4
VV |  |  |  | 0,53+0,52+0,48+0,55+0,25+0,24+0,78+0,79+1,04+1,06+1,16+1,17+1,21+1,21+0,08+0,13+1,12+1,15+1,34+1,37+1,21+1,21+1,27+1,27+1,28+1,29+2,09+1,28+0,17+0,97+1,05+1,01+1,00+5,22+4,54+1,13+1,13+0,72+0,71+1,12+1,36+0,86+0,83+1,22+4,42+0,94+0,92+1,1+1,17+0,97+0,9+3,71+2,50+9,05+7,69+0,9+0,89+2,22+1,33+0,13+0,26+0,58+0,55+4,01+3,91+2,10+2,08+3,34*2=109,1 [A]
P | 109 | 919735113 |  | Řezání stávajícího živičného krytu hl do 150 mm | M | 283 |  | 0 | 0 | 2
PP |  |  |  | Řezání konstrukce komunikace III. třídy, místní komunikace a asf. chodníku pro výkop rýhy Příloha: C.4
VV |  |  |  | (107,99-28*1,05)*2 komunikace III tř.+ (89,30-35*0,85)*2 místní asfalt + 3,34*2 asf. chodník =283,0 [A]
P | 110 | 919735123 |  | Řezání stávajícího betonového krytu hl do 150 mm | M | 5.6 |  | 0 | 0 | 2
PP |  |  |  | Řezání konstrukce betonového chodníku pro výkop rýhy Příloha: D.3.3-6
VV |  |  |  | 2,79*2=5,6 [A]
P | 111 | 928621012 |  | Zálivka asfaltová mezi novým a starým asfalt. povrchem | M | 109.1 |  | 0 | 0 | 2
PP |  |  |  | Zálivka spáry mezi novou a stávající konstrukcí místní komunikace Příloha: C.4
VV |  |  |  | 0,53+0,52+0,48+0,55+0,25+0,24+0,78+0,79+1,04+1,06+1,16+1,17+1,21+1,21+0,08+0,13+1,12+1,15+1,34+1,37+1,21+1,21+1,27+1,27+1,28+1,29+2,09+1,28+0,17+0,97+1,05+1,01+1,00+5,22+4,54+1,13+1,13+0,72+0,71+1,12+1,36+0,86+0,83+1,22+4,42+0,94+0,92+1,1+1,17+0,97+0,9+3,71+2,50+9,05+7,69+0,9+0,89+2,22+1,33+0,13+0,26+0,58+0,55+4,01+3,91+2,10+2,08+3,34*2=109,1 [A]
P | 112 | 935112111 |  | Osazení příkopového žlabu do betonu tl 100 mm z betonových tvárnic š 500 mm | M | 6.8 |  | 0 | 0 | 2
PP |  |  |  | Obnova betonového odvodňovacího žlabu Příloha: D.3.3-6
VV |  |  |  | 1,7*4=6,8 [A]
PN | 113 | 58932310 |  | beton C 12/15 kamenivo frakce 0/8 | M3 | 1.2 |  | 0 | 0 | 2
PP |  |  |  | Betonové lože
VV |  |  |  | (1,7*4)*0,6*0,3=1,2 [A]
PN | 114 | 59227035 |  | žlab betonový odvodňovací 51 x 65 x 15,7 cm | M | 20 |  | 0 | 0 | 2
PP |  |  |  | Betonový odvodňovací žlab
VV |  |  |  | (1,7*4)/0,34=20,0 [A]
P | 115 | 997002611 |  | Nakládání suti a vybouraných hmot | T | 198.9 |  | 0 | 0 | 2
PP |  |  |  | Naložení suti na mezideponii před odvozem na trvalou skládku
VV
P | 116 | 997221815 |  | Poplatek za uložení na skládce (skládkovné) stavebního odpadu betonového kód odpadu 170 101 | T | 23.9 |  | 0 | 0 | 2
PP |  |  |  | Betonová dlažba, betonové obrubníky, betonová žlab, betonový chodník
VV |  |  |  | 1,1832+0,637+19,72+0,884+1,0575+0,408=23,9 [A]
P | 117 | 997223845 |  | Poplatek za uložení na skládce (skládkovné) odpadu asfaltového bez dehtu kód odpadu 170 302 | T | 66.1 |  | 0 | 0 | 2
PP |  |  |  | Asfaltový povrch z komunikacích a chodníku
VV |  |  |  | 0,2849+10,4236+21,12+34,232=66,1 [A]
P | 118 | 997223855 |  | Poplatek za uložení na skládce (skládkovné) zeminy a kameniva kód odpadu 170 504 | T | 108.5 |  | 0 | 0 | 2
PP |  |  |  | Štěrková konstrukce vozovek a chodníků
VV |  |  |  | 0,44+25,92+15,254+66,88=108,5 [A]
P | 119 | 998275101 |  | Přesun hmot pro trubní vedení z trub kameninových otevřený výkop | T | 155.6379 |  | 0 | 0 | 2
PP
VV
P | 124 | R.09.001 |  | Vodorovná doprava suti a vybouraných hmot po suchu | T | 198.9062 |  | 0 | 0 | 2
PP |  |  |  | Přemístění suti ze staveniště na mezideponii. Vzdálenost dle dodavatelem zvolené mezideponie.
VV
P | 125 | R.09-002 |  | Vodorovná doprava suti a vybouraných hmot po suchu | T | 198.9 |  | 0 | 0 | 2
PP |  |  |  | Přemístění suti z mezideponie na trvalou skládku. Vzdálenost dle dodavatelem zvolené mezideponie a deponie.
VV

## SO 04 - Neuznatelné
ASPE10 | [9 empty] | 1
|  |  |  | Příloha k formuláři pro ocenění nabídky |  |  |  |  | 0 | 3
S | Stavba: | 1729 |  | Holé Vrchy, Výstavba kanalizace |  |  | SO 04 | 0 | 0,00 | 1
O | Objekt: | 02 |  | Neuznatelné náklady stavby |  |  |  |  | 15,00 | 1
O1 | Rozpočet: | SO 04 |  | Přeložka vodovodního řadu |  |  |  |  | 21,00 | 2
Typ | Poř. číslo | Kód položky | Varianta | Název položky | MJ | Množství | Cena
[7 empty] | Jednotková | Celkem
0 | 1 | 2 | 3 | 4 | 5 | 6 | 9 | 10
SD |  | 1 |  | Zemní práce |  |  |  | 0 | 0 |  | 0 | 0
P | 1 | 113107152 |  | Odstranění podkladu pl přes 50 do 200 m2 z kameniva těženého tl 200 mm | M2 | 131.4 |  | 0 | 0 | 2
PP |  |  |  | Odstranění části konstrukce vozovky včetně naložení, tl. 150mm Příloha: C.4, D.4,4
VV |  |  |  | ((90,29*1,0 souběh +31,68*1,1 solo) řad + 6,24*1,0 přípojky) komunikace III tř. =131,4 [A]
P | 2 | 113107223 |  | Odstranění podkladu pl přes 200 m2 z kameniva drceného tl 300 mm | M2 | 428.3 |  | 0 | 0 | 2
PP |  |  |  | Odstranění části konstrukce vozovky včetně naložení Příloha: C.4, D.4.4
VV |  |  |  | ((90,29*1,0 souběh +31,68*1,1 solo) řad + 6,24*1,0 přípojky) komunikace III tř. + ((244,45*1,0 souběh +28,41*1,1 solo) řad + 21,25*1,0 přípojky) místní asfalt =428,3 [A]
P | 3 | 113107242 |  | Odstranění podkladu živičného tl 100 mm strojně pl přes 200 m2 | M2 | 428.3 |  | 0 | 0 | 2
PP |  |  |  | Odstranění části konstrukce vozovky. Silnice tř. III tl. 100mm, místní komunikace tl. 70mm, včetně naložení Příloha: C.4, D.4.4
VV |  |  |  | ((90,29*1,0 souběh +31,68*1,1 solo) řad + 6,24*1,0 přípojky) komunikace III tř. + ((244,45*1,0 souběh +28,41*1,1 solo) řad + 21,25*1,0 přípojky) místní asfalt =428,3 [A]
P | 4 | 113154232 |  | Frézování živičného krytu tl 40 mm pruh š 2 m pl do 1000 m2 bez překážek v trase | M2 | 408.6 |  | 0 | 0 | 2
PP |  |  |  | Odstranění části konstrukce vozovky včetně naložení Příloha: C.4, D.4.4
VV |  |  |  | ((244,45*1,3 souběh +28,41*1,7 solo) řad + 21,25*2,0 přípojky) místní asfalt =408,6 [A]
P | 5 | 113154233 |  | Frézování živičného krytu tl 50 mm pruh š 2 m pl do 1000 m2 bez překážek v trase | M2 | 214.4 |  | 0 | 0 | 2
PP |  |  |  | Odstranění části konstrukce vozovky včetně naložení Příloha: C.4, D.4.4
VV |  |  |  | ((90,29*1,5 souběh +31,68*2,1 solo) řad + 6,24*2,0 přípojky) komunikace III tř. =214,4 [A]
P | 6 | 115101201 |  | Čerpání vody na dopravní výšku do 10 m průměrný přítok do 500 l/min | HOD | 50 |  | 0 | 0 | 2
PP |  |  |  | Podzemní voda, případně dešťová voda nateklá do výkopu
VV
P | 7 | 115101301 |  | Pohotovost čerpací soupravy pro dopravní výšku do 10 m přítok do 500 l/min | DEN | 50 |  | 0 | 0 | 2
PP |  |  |  | Podzemní voda, případně dešťová voda nateklá do výkopu
VV
P | 8 | 119001421 |  | Dočasné zajištění kabelů a kabelových tratí ze 3 volně ložených kabelů | M | 4.4 |  | 0 | 0 | 2
PP |  |  |  | Ochranna kabelů proti poškození odhalených ve výkopu Příloha: D.4.2
VV |  |  |  | 4*1,1=4,4 [A]
P | 9 | 120001101 |  | Příplatek za ztížení vykopávky v blízkosti podzemního vedení | M3 | 89 |  | 0 | 0 | 2
PP |  |  |  | Příloha: Tabulka výkazu výměr
VV |  |  |  | 69,83+19,17=89,0 [A]
P | 10 | 121101101 |  | Sejmutí ornice s přemístěním na vzdálenost do 50 m | M3 | 6.4 |  | 0 | 0 | 2
PP |  |  |  | Sejmutí pásu šíře 2m a uložení podél pásu Příloha: D.4.2
VV |  |  |  | 15,94*0,2*2 přípojky =6,4 [A]
P | 11 | 132201101 |  | Hloubení rýh š do 600 mm v hornině tř. 3 objemu do 100 m3 | M3 | 13.7 |  | 0 | 0 | 2
PP |  |  |  | Rýha pro drenáž ve dně výkopu
VV |  |  |  | ((394,83+43,43)/2)*0,25*0,25=13,7 [A]
P | 12 | 132201202 |  | Hloubení rýh š do 2000 mm v hornině tř. 3 objemu do 1000 m3 | M3 | 570.7 |  | 0 | 0 | 2
PP |  |  |  | Rýha pro vodovod Příloha: Tabulka výkazu výměr
VV |  |  |  | 514,12+56,60 =570,7 [A]
P | 13 | 132201209 |  | Příplatek za lepivost k hloubení rýh š do 2000 mm v hornině tř. 3 | M3 | 584.4 |  | 0 | 0 | 2
PP |  |  |  | Příloha: Tabulka výkazu výměr + položka 132201101
VV |  |  |  | 514,12+56,60+13,7=584,4 [A]
P | 14 | 151811131 |  | Osazení pažicího boxu hl výkopu do 4 m š do 1,2 m | M2 | 1514.8 |  | 0 | 0 | 2
PP |  |  |  | Pažení pro rýhu vodovodu Příloha: Tabulka výkazu výměr
VV |  |  |  | 1369,27+145,51=1 514,8 [A]
P | 15 | 151811231 |  | Odstranění pažicího boxu hl výkopu do 4 m š do 1,2 m | M2 | 1514.8 |  | 0 | 0 | 2
PP |  |  |  | Pažení pro rýhu vodovodu Příloha: Tabulka výkazu výměr
VV |  |  |  | 1369,27+145,51=1 514,8 [A]
P | 16 | 161101102 |  | Svislé přemístění výkopku z horniny tř. 1 až 4 hl výkopu do 4 m | M3 | 584.4 |  | 0 | 0 | 2
PP |  |  |  | Výkopek z rýhy pro vodovod Příloha: Tabulka výkazu výměr
VV |  |  |  | 514,12+56,60+13,7=584,4 [A]
P | 17 | 167101101 |  | Nakládání výkopku z hornin tř. 1 až 4 do 100 m3 | M3 | 57 |  | 0 | 0 | 2
PP |  |  |  | Obsyp provizorního propojení vodovodního řadu na staveništi. Příloha: Tabulka výkazu výměr
VV
P | 18 | 167101102 | 01 | Nakládání výkopku z hornin tř. 1 až 4 přes 100 m3 | M3 | 276.7 |  | 0 | 0 | 2
PP |  |  |  | Naložení výkopku na mezideponii před odvozem pro zpětný zásyp rýhy Příloha: Tabulka výkazu výměr
VV |  |  |  | 242,63+34,06=276,7 [A]
P | 19 | 167101102 | 02 | Nakládání výkopku z hornin tř. 1 až 4 přes 100 m3 | M3 | 364.7 |  | 0 | 0 | 2
PP |  |  |  | Naložení výkopku na mezideponii před odvozem na trvalou skládku Příloha: Tabulka výkazu výměr
VV |  |  |  | (514,12+56,60+13,7+57)-(242,63+34,06)=364,7 [A]
P | 20 | 171201201 | 01 | Uložení sypaniny na skládky | M3 | 849.2 |  | 0 | 0 | 2
PP |  |  |  | Uložení výkopku a rozebranné konstrukce vozovky na mezideponii Příloha: Tabulka výkazu výměr
VV |  |  |  | 514,12+56,60+13,7+57 výkopek + 19,71+128,49+16,34+10,72+32,52 konstrukce vozovky =849,2 [A]
P | 21 | 171201201 | 02 | Uložení sypaniny na skládky | M3 | 572.5 |  | 0 | 0 | 2
PP |  |  |  | Uložení výkopku a rozebranné konstrukce vozovky na trvalou slkádku Příloha: Tabulka výkazu výměr
VV |  |  |  | (514,12+56,60+13,7+57)-(242,63+34,06) výkopek + 19,71+128,49+16,34+10,72+32,52 konstrukce vozovky =572,5 [A]
P | 22 | 171201211 |  | Poplatek za uložení odpadu ze sypaniny na skládce (skládkovné) | T | 729.4 |  | 0 | 0 | 2
PP |  |  |  | Přebytečný výkopek uložený na trvalou skládku
VV |  |  |  | 364,7*2,0=729,4 [A]
P | 23 | 174101101 | 01 | Zásypání jam, šachet rýh nebo kolem objektů sypaninou se zhutněním | M3 | 276.7 |  | 0 | 0 | 2
PP |  |  |  | Zásyp rýh stávající zeminou z výkopu, hutněno po 150mm Příloha: Tabulka výkazu výměr
VV |  |  |  | 242,63+34,06=276,7 [A]
P | 24 | 174101101 | 02 | Zásypání jam, šachet rýh nebo kolem objektů sypaninou se zhutněním | M3 | 73.6 |  | 0 | 0 | 2
PP |  |  |  | Zásyp rýh vyměněným materiálem, hutněno po 150mm Příloha: Tabulka výkazu výměr
VV |  |  |  | 69,87+3,74=73,6 [A]
PN | 25 | 58344199 |  | štěrkodrť frakce 0-63 | T | 136.2 |  | 0 | 0 | 2
PP |  |  |  | Štěrkodrť pro zásyp rýh vyměněným materiálem, hutněno po 150mm
VV |  |  |  | (69,87+3,74)*1,85=136,2 [A]
P | 26 | 175111101 | 01 | Obsypání potrubí ručně sypaninou bez prohození sítem, uloženou do 3 m | M3 | 171 |  | 0 | 0 | 2
PP |  |  |  | Obsyp potrubí Příloha: Tabulka výkazu výměr
VV |  |  |  | 158,15+12,86=171,0 [A]
PN | 29 | 58337310 |  | štěrkopísek frakce 0-4 třída B | T | 342 |  | 0 | 0 | 2
PP |  |  |  | Písek 0-4 pro obsyp potrubí
VV |  |  |  | (158,15+12,86)*2=342,0 [A]
P | 27 | 175111101 | 02 | Obsypání potrubí ručně sypaninou bez prohození sítem, uloženou do 3 m | M3 | 12 |  | 0 | 0 | 2
PP |  |  |  | Obsyp drenážní trubky ve dně rýhy
VV |  |  |  | ((394,83+43,43)/2)*0,25*0,25-3,14*0,05*0,05*((394,83+43,43)/2)=12,0 [A]
PN | 30 | 58343930 |  | kamenivo drcené hrubé frakce 16-32 | T | 22.2 |  | 0 | 0 | 2
PP |  |  |  | Šterkodrť 16-32 pro obsyp drenážního potrubí
VV |  |  |  | 12,0*1,85=22,2 [A]
P | 28 | 175111101 | 03 | Obsypání potrubí ručně sypaninou bez prohození sítem, uloženou do 3 m | M3 | 57 |  | 0 | 0 | 2
PP |  |  |  | Obsypání provizorního propojení vodovodního řadu.
VV |  |  |  | (415+60)*(((0,5+0,3)/2)*0,3)=57,0 [A]
PN | 29 | 58337310 |  | štěrkopísek frakce 0-4 třída B | T | 114 |  | 0 | 0 | 2
PP |  |  |  | Písek 0-4 pro obsyp provizorního potrubí
VV |  |  |  | 57,0*2=114,0 [A]
P | 31 | 181301103 |  | Rozprostření ornice tl vrstvy do 200 mm pl do 500 m2 v rovině nebo ve svahu do 1:5 | M2 | 31.9 |  | 0 | 0 | 2
PP |  |  |  | Rozprostření stávající ornice v pásu šíře 2m z uložení podél pásu, tl. 200mm Příloha: D.4.2
VV |  |  |  | 15,94*2 přípojky =31,9 [A]
P | 32 | 181411121 |  | Založení lučního trávníku výsevem plochy do 1000 m2 v rovině a ve svahu do 1:5 | M2 | 31.9 |  | 0 | 0 | 2
PP |  |  |  | Obnova trávníku na rozprostřené ornici Příloha: D.4.2
VV |  |  |  | 15,94*2 přípojky =31,9 [A]
PN | 33 | 00572472 |  | osivo směs travní krajinná-rovinná | KG | 0.3 |  | 0 | 0 | 2
PP |  |  |  | Travní semeno pro obnovu trávníku na rozprostřené ornici
VV |  |  |  | 30,9/100=0,3 [A]
P | 34 | 185804312 |  | Zalití rostlin vodou plocha přes 20 m2 | M3 | 1 |  | 0 | 0 | 2
PP |  |  |  | Obnova trávníku na rozprostřené ornici
VV
P | 97 | R.02-001 |  | Vodorovné přemístění výkopku z horniny tř. 1 až 4 | M3 | 641.4 |  | 0 | 0 | 2
PP |  |  |  | Přemístění výkopku ze staveniště na mezideponii. Vzdálenost dle dodavatelem zvolené mezideponie. Příloha: Tabulka výkazu výměr
VV |  |  |  | 514,12+56,60+13,7+57=641,4 [A]
P | 98 | R.02-002 |  | Vodorovné přemístění výkopku z horniny tř. 1 až 4 | M3 | 276.7 |  | 0 | 0 | 2
PP |  |  |  | Přemístění výkopku z mezideponie na stavenište. Vzdálenost dle dodavatelem zvolené mezideponie. Příloha: Tabulka výkazu výměr
VV |  |  |  | 242,63+34,06=276,7 [A]
P | 99 | R.02-003 |  | Vodorovné přemístění výkopku z horniny tř. 1 až 4 | M3 | 364.7 |  | 0 | 0 | 2
PP |  |  |  | Přemístění výkopku z mezideponie na trvalou deponii. Vzdálenost dle dodavatelem zvolené mezideponie a deponie. Příloha: Tabulka výkazu výměr
VV |  |  |  | (514,12+56,60+13,7+57)-(242,63+34,06)=364,7 [A]
P | 100 | R.02-004 |  | Vylepšení zeminy pro zásyp | M3 | 260.4 |  | 0 | 0 | 2
PP |  |  |  | Vylepšení stávající zeminy z výkopu rýhy pro opěteovné zasypání do rýhy Příloha: Tabulka výkazu výměr
VV |  |  |  | 242,63+17,74=260,4 [A]
SD |  | 4 |  | Vodorovné konstrukce |  |  |  | 0 | 0 |  | 0 | 0
P | 35 | 451573111 |  | Lože pod potrubí otevřený výkop ze štěrkopísku | M3 | 46.4 |  | 0 | 0 | 2
PP |  |  |  | Lože a sedlo pro potrubí, Písek max. 4mm Příloha: Tabulka výkazu výměr
VV |  |  |  | 40,48+(4,35+1,56)=46,4 [A]
P | 36 | 452313151 |  | Podkladní bloky z betonu prostého tř. C 20/25 otevřený výkop | M3 | 0.7 |  | 0 | 0 | 2
PP |  |  |  | Opěrné betonové bloky potrubí Příloha: D.4.6
VV |  |  |  | (0,63*0,28*0,74)+(0,85*0,28*0,97)+(0,49*0,28*0,58)*2+(0,26*0,28*0,55)*3+(0,14*0,28*0,51)=0,7 [A]
P | 37 | 452353101 |  | Bednění podkladních bloků otevřený výkop | M2 | 3.8 |  | 0 | 0 | 2
PP |  |  |  | Opěrné betonové bloky potrubí Příloha: D.4.6
VV |  |  |  | ((0,63*0,28)+(0,28*0,74)*2)+((0,85*0,28)+(0,28*0,97)*2)+((0,49*0,28)+(0,28*0,58)*2)*2+((0,26*0,28)+(0,28*0,55)*2)*3+((0,14*0,28)+(0,28*0,51)*2)=3,8 [A]
SD |  | 5 |  | Komunikace |  |  |  | 0 | 0 |  | 0 | 0
P | 38 | 564251111 |  | Podklad nebo podsyp ze štěrkopísku ŠP tl 150 mm | M2 | 131.4 |  | 0 | 0 | 2
PP |  |  |  | Obnova části konstrukce komunikace III. třídy Příloha: C.4, D.4.4
VV |  |  |  | ((90,29*1,0 souběh +31,68*1,1 solo) řad + 6,24*1,0 přípojky) komunikace III tř. =131,4 [A]
P | 39 | 564871116 |  | Podklad ze štěrkodrtě ŠD tl. 300 mm | M2 | 428.3 |  | 0 | 0 | 2
PP |  |  |  | Obnova části konstrukce komunikace III. třídy a místní komunikace, ŠD 0-63 Příloha: C.4, D.4.4
VV |  |  |  | ((90,29*1,0 souběh +31,68*1,1 solo) řad + 6,24*1,0 přípojky) komunikace III tř. + ((244,45*1,0 souběh +28,41*1,1 solo) řad + 21,25*1,0 přípojky) místní asfalt =428,3 [A]
P | 40 | 573231111 |  | Postřik živičný spojovací ze silniční emulze v množství do 0,7 kg/m2 | M2 | 623 |  | 0 | 0 | 2
PP |  |  |  | Obnova části konstrukce komunikace III. třídy a místní komunikace, PSE 0,30kg/m2 Příloha: C.4, D.4.4
VV |  |  |  | ((90,29*1,5 souběh +31,68*2,1 solo) řad + 6,24*2,0 přípojky) komunikace III tř. + ((244,45*1,3 souběh +28,41*1,7 solo) řad + 21,25*2,0 přípojky) místní asfalt =623,0 [A]
P | 41 | 577134111 |  | Asfaltový beton vrstva obrusná ACO 11 (ABS) tř. I tl 40 mm š do 3 m z nemodifikovaného asfaltu | M2 | 408.6 |  | 0 | 0 | 2
PP |  |  |  | Obnova části konstrukce místní komunikace, ACO 11S 50/70 Příloha: C.4, D.4.4
VV |  |  |  | ((244,45*1,3 souběh +28,41*1,7 solo) řad + 21,25*2,0 přípojky) místní asfalt =408,6 [A]
P | 42 | 577144111 |  | Asfaltový beton vrstva obrusná ACO 11 (ABS) tř. I tl 50 mm š do 3 m z nemodifikovaného asfaltu | M2 | 214.4 |  | 0 | 0 | 2
PP |  |  |  | Obnova části konstrukce komunikace III. třídy, ACO 11S 50/70 Příloha: C.4, D.4.4
VV |  |  |  | ((90,29*1,5 souběh +31,68*2,1 solo) řad + 6,24*2,0 přípojky) komunikace III tř. =214,4 [A]
P | 43 | 577145112 |  | Asfaltový beton vrstva ložní ACL 16 (ABH) tl 50 mm š do 3 m z nemodifikovaného asfaltu | M2 | 262.8 |  | 0 | 0 | 2
PP |  |  |  | Obnova části konstrukce komunikace III. třídy, ACL 16S 50/70 Příloha: C.4, D.4.4
VV |  |  |  | 2*((90,29*1,0 souběh +31,68*1,1 solo) řad + 6,24*1,0 přípojky) komunikace III tř. =262,8 [A]
P | 44 | 577166111 |  | Asfaltový beton vrstva ložní ACL 22 (ABVH) tl 70 mm š do 3 m z nemodifikovaného asfaltu | M2 | 297 |  | 0 | 0 | 2
PP |  |  |  | Obnova části konstrukce místní komunikace, ACL 22+ 50/70 Příloha: C.4, D.4.4
VV |  |  |  | ((244,45*1,0 souběh +28,41*1,1 solo) řad + 21,25*1,0 přípojky) místní asfalt =297,0 [A]
SD |  | 7 |  | Přidružená stavební výroba |  |  |  | 0 | 0 |  | 0 | 0
P | 45 | 722219191 |  | Montáž zemních souprav ostatní typ | KUS | 30 |  | 0 | 0 | 2
PP |  |  |  | Montáž zemních souprav pro šoupata a ventily Příloha: D.4.5, D.4.7
VV |  |  |  | 26+4=30,0 [A]
PN | 46 | 28611116 |  | trubka kanalizační PVC DN 110x5000 mm SN4 | M | 39 |  | 0 | 0 | 2
PP |  |  |  | Ochranna zemní soupravy
VV |  |  |  | (26+4)*1,3=39,0 [A]
PN | 47 | 42291072 |  | souprava zemní pro šoupátka DN 40-50mm Rd 1,5 m | KUS | 26 |  | 0 | 0 | 2
PP |  |  |  | Zemní souprava dom. přípojky, telesk, 1,30-1,80m DN 3/4“-2“
VV
PN | 48 | 42291073 |  | souprava zemní pro šoupátka DN 65-80mm Rd 1,5 m | KUS | 4 |  | 0 | 0 | 2
PP |  |  |  | Zemní souprava, telesk. 1,20-1,80m DN65/80
VV
P | 49 | 734173417 |  | Spoj přírubový PN 16 DN 80 | SOUBOR | 9 |  | 0 | 0 | 2
PP |  |  |  | Nerez šrouby, matky, podložky, těsnění Příloha: D.4.5
VV
P | 101 | R.07-001 |  | Zajištění sloup nn betonový jednoduchý do 12 m | KUS | 3 |  | 0 | 0 | 2
PP |  |  |  | Zajištění sloupu proti pádu během výkopových prací Příloha: D.4.2
VV
SD |  | 8 |  | Potrubí |  |  |  | 0 | 0 |  | 0 | 0
P | 50 | 851241131 |  | Montáž potrubí z trub litinových hrdlových s integrovaným těsněním otevřený výkop DN 80 | M | 394.8 |  | 0 | 0 | 2
PP |  |  |  | Montáž potrubí pro vodovod Příloha: D.4.5, D.4.7
VV
PN | 51 | 55254080 |  | trouba vodovodní litinová hrdlová hrdlová zinko-aluminiový povlak K9, 6 m DN 80 | M | 394.8 |  | 0 | 0 | 2
PP |  |  |  | Potrubí pro vodovodní řad, trouby dlouhé 6,0m s cementovou vystélkou. Viz technické podmínky
VV
P | 52 | 857241130 | X | Montáž tvarovek jednoosých otevřený výkop do DN 80 | KUS | 26 |  | 0 | 0 | 2
PP |  |  |  | Montáž tvarovek D32 na vodovodních přípojkách Příloha: D.4.5, D.4.7
VV
PN | 53 | 31942800 |  | spojka potrubí mosaz 32x32 | KUS | 26 |  | 0 | 0 | 2
PP |  |  |  | ISO spojka d32 PN16 (nebo příslušná redukce)
VV
P | 54 | 857241131 |  | Montáž litinových tvarovek jednoosých hrdlových otevřený výkop s integrovaným těsněním DN 80 | KUS | 6 |  | 0 | 0 | 2
PP |  |  |  | Montáž tvarovek DN80 na vodovodu Příloha: D.4.5, D.4.7
VV |  |  |  | 1+3+2=6,0 [A]
PN | 55 | 55259410 |  | koleno hrdlové z tvárné litiny MMK-kus DN 80-11,25° | KUS | 1 |  | 0 | 0 | 2
PP |  |  |  | MK koleno 11 1/4°, DN80 PN16
VV
PN | 56 | 55259430 |  | koleno hrdlové z tvárné litiny MMK-kus DN 80-22 1/2° | KUS | 3 |  | 0 | 0 | 2
PP |  |  |  | MK koleno 22 1/2°, DN80 PN16
VV
PN | 57 | 55259470 |  | koleno hrdlové z tvárné litiny MMK-kus DN 80-45° | KUS | 2 |  | 0 | 0 | 2
PP |  |  |  | MK koleno 45°, DN80 PN16
VV
P | 58 | 857242122 |  | Montáž litinových tvarovek jednoosých přírubových otevřený výkop DN 80 | KUS | 5 |  | 0 | 0 | 2
PP |  |  |  | Montáž tvarovek DN80 na vodovodu Příloha: D.4.5, D.4.7
VV |  |  |  | 1+2+2=5,0 [A]
PN | 59 | 55250642 |  | koleno přírubové s patkou PP litinové DN 80 | KUS | 1 |  | 0 | 0 | 2
PP |  |  |  | Prodluž. přírubové koleno 90° s patkou, DN80 PN16
VV
PN | 60 | 55251656 |  | příruba litinová úsporná PN16 pro vodovodní litinové potrubí 80/98mm | KUS | 2 |  | 0 | 0 | 2
PP |  |  |  | Univerzální příruba (WAGA) DN80 s jištěním proti posunu, DN80/d84-105 PN16
VV
PN | 61 | 55253892 |  | tvarovka přírubová s hrdlem z tvárné litiny,práškový epoxid tl 250µm EU-kus DN 80 L130mm | KUS | 2 |  | 0 | 0 | 2
PP |  |  |  | E Kus, DN80 PN16
VV
P | 62 | 857244122 |  | Montáž litinových tvarovek odbočných přírubových otevřený výkop DN 80 | KUS | 1 |  | 0 | 0 | 2
PP |  |  |  | Montáž tvarovek DN80 na vodovodu Příloha: D.4.5, D.4.7
VV
PN | 63 | 55250713 |  | tvarovka přírubová s přírubovou odbočkou T-DN 80x80 PN 10-16-25-40 natural | KUS | 1 |  | 0 | 0 | 2
PP |  |  |  | T Kus, DN80/80 PN16
VV
P | 64 | 871161211 | 01 | Montáž potrubí z PE100 SDR 11 otevřený výkop svařovaných elektrotvarovkou D 32 x 3,0 mm | M | 43.4 |  | 0 | 0 | 2
PP |  |  |  | Montáž potrubí pro vodovodní přípojky Příloha: D.4.5, D.4.7
VV
PN | 66 | 28613110 |  | potrubí vodovodní PE100 PN16 SDR11 6m 100m 32x3,0mm | M | 43.4 |  | 0 | 0 | 2
PP |  |  |  | HDPE100 s ochrannou skořepinou, d32 SDR11
VV
P | 65 | 871161211 | 02 | Montáž potrubí z PE100 SDR 11 otevřený výkop svařovaných elektrotvarovkou D 32 x 3,0 mm | M | 60 |  | 0 | 0 | 2
PP |  |  |  | Provizorní propojení vodovodního řadu. Potrubí včetně potřebných tvarovek a armatur. Formou zápůjčky dodavatelem stavby - pouze montáž, demontáž a pronájem během stavby. PE100 d32 SDR17
VV
P | 67 | 871181211 |  | Montáž potrubí z PE100 SDR 11 otevřený výkop svařovaných elektrotvarovkou D 50 x 4,6 mm | M | 415 |  | 0 | 0 | 2
PP |  |  |  | Provizorní propojení vodovodního řadu. Potrubí včetně potřebných tvarovek a armatur. Formou zápůjčky dodavatelem stavby - pouze montáž, demontáž a pronájem během stavby. PE100 d50 SDR17
VV
P | 68 | 891173111 |  | Montáž vodovodního ventilu hlavního pro přípojky DN 32 | KUS | 26 |  | 0 | 0 | 2
PP |  |  |  | Montáž šoupátka domovní přípojky Příloha: D.4.5, D.4.7
VV
PN | 69 | 42221420 |  | šoupátko přípojkové přímé DN 25 PN16 připoj. rozměr 32 x 1 1/4 | KUS | 26 |  | 0 | 0 | 2
PP |  |  |  | Domovní litinové šoupátko, DN25 PN16
VV
P | 70 | 891241112 |  | Montáž vodovodních šoupátek otevřený výkop DN 80 | KUS | 4 |  | 0 | 0 | 2
PP |  |  |  | Montáž šoupátka na vodovodu Příloha: D.4.5, D.4.7
VV
PN | 71 | 42221116 |  | šoupátko s přírubami, voda DN 80mm PN16 | KUS | 4 |  | 0 | 0 | 2
PP |  |  |  | Šoupě, DN80 PN16
VV
P | 72 | 891247111 |  | Montáž hydrantů podzemních DN 80 | KUS | 1 |  | 0 | 0 | 2
PP |  |  |  | Montáž podzem. hydrantu na vodovodu Příloha: D.4.5, D.4.7
VV
PN | 73 | 42273594 |  | hydrant podzemní DN80 PN16 dvojitý uzávěr s koulí, krycí výška 1500 mm | KUS | 1 |  | 0 | 0 | 2
PP |  |  |  | Podzem. hydrant, dvoj. uz., 1,50m DN80 PN16
VV
P | 74 | 891249111 |  | Montáž navrtávacích pasů na potrubí z jakýchkoli trub DN 80 | KUS | 26 |  | 0 | 0 | 2
PP |  |  |  | Montáž navrtávacích pasů pro přípojky na vodovodu Příloha: D.4.5, D.4.7
VV
PN | 75 | 42271412 |  | pas navrtávací z tvárné litiny DN 80, rozsah (88-99), odbočky 1",5/4",6/4 | KUS | 26 |  | 0 | 0 | 2
PP |  |  |  | Celolitinový navrtávací pas, DN80/1 1/4“ PN16
VV
P | 76 | 892233122 |  | Proplach a dezinfekce vodovodního potrubí DN od 40 do 70 | M | 323.4 |  | 0 | 0 | 2
PP |  |  |  | Proplach vodovodních přípojek a provizorního propojení vodovodu
VV |  |  |  | 43,43+ provizorní ptopojení 240+40=323,4 [A]
P | 77 | 892241111 |  | Tlaková zkouška vodovodního potrubí do 80 | M | 438.3 |  | 0 | 0 | 2
PP |  |  |  | Tlaková zkouška vodovodu a vodovodních přípojek
VV |  |  |  | 394,83+43,43=438,3 [A]
P | 78 | 892241112 | X | Zkouška průchodnosti volným nástrojem vodovodního potrubí do 80 | M | 438.3 |  | 0 | 0 | 2
PP |  |  |  | Zkouška vodovodu a vodovodních přípojek
VV |  |  |  | 394,83+43,43=438,3 [A]
P | 79 | 892273122 |  | Proplach a dezinfekce vodovodního potrubí DN od 80 do 125 | M | 394.8 |  | 0 | 0 | 2
PP |  |  |  | Proplach vodovodu
VV
P | 80 | 899401111 |  | Osazení poklopů litinových ventilových | KUS | 26 |  | 0 | 0 | 2
PP |  |  |  | Osazení poklopů zemních souprav pro vodovodní přípojky Příloha: D.4.5, D.4.7
VV
PN | 81 | 42291402 |  | poklop litinový - ventilový | KUS | 26 |  | 0 | 0 | 2
PP |  |  |  | Poklop nad zemní soupravou domovního šoupěte
VV
P | 82 | 899401112 |  | Osazení poklopů litinových šoupátkových | KUS | 4 |  | 0 | 0 | 2
PP |  |  |  | Osazení poklopů zemních souprav pro ěoupata na vodovodu Příloha: D.4.5, D.4.7
VV
PN | 83 | 42291352 |  | poklop litinový šoupátkový pro zemní soupravy osazení do terénu a do vozovky | KUS | 4 |  | 0 | 0 | 2
PP |  |  |  | Poklop nad zemní soupravou šoupěte ne vodovodu
VV
P | 84 | 899401113 |  | Osazení poklopů litinových hydrantových | KUS | 1 |  | 0 | 0 | 2
PP |  |  |  | Osazení poklopů podzem. hydrantů na řadu Příloha: D.4.5, D.4.7
VV
PN | 85 | 42291452 |  | poklop litinový - hydrantový DN 80 | KUS | 1 |  | 0 | 0 | 2
PP |  |  |  | Poklop nad podzem. hydrantem
VV
P | 86 | 899722113 |  | Krytí potrubí z plastů výstražnou fólií z PVC 34cm | M | 438.3 |  | 0 | 0 | 2
PP |  |  |  | Varovná páska bílé barvy, šíře 30cm, s nápisem: POZOR VODOVOD Kompletní dodávka + montáž
VV |  |  |  | 394,83+43,43=438,3 [A]
P | 102 | R.08-003 |  | Ochrana potrubí | KPL | 1 |  | 0 | 0 | 2
PP |  |  |  | Ochrana provizorního potrubí ve všech místech přejezdu vozidel pomocí dřevěných či kovových přejezdů
VV
SD |  | 9 |  | Ostatní konstrukce a práce |  |  |  | 0 | 0 |  | 0 | 0
P | 87 | 919735111 |  | Řezání stávajícího živičného krytu hl do 50 mm | M | 262.4 |  | 0 | 0 | 2
PP |  |  |  | Zaříznutí konstrukce místní komunikace pro frézování Příloha: C.4
VV |  |  |  | 34,31+2,72+16,44+19,22+1,8+28,51+32,58+30,93+21,67+17,31+16,09+3,44+3,25+25,52 řad + 0,20+0,36+1,55+1,57+1,33+1,27+0,21+0,22+0,10+0,10+0,15+0,16+0,02+0,33+0,17+0,39+0,45 přípojky =262,4 [A]
P | 88 | 919735113 |  | Řezání stávajícího živičného krytu hl do 150 mm | M | 509.9 |  | 0 | 0 | 2
PP |  |  |  | Řezání konstrukce komunikace III. třídy a místní komunikace pro výkop rýhy Příloha: C.4
VV |  |  |  | ((31,68*2+90,29) komunikce tř. III + (28,41*2+244,45) místní asfalt) řad + (6,24*2 komunikce tř. III + 21,25*2 místní asfalt) přípojky =509,9 [A]
P | 89 | 928621012 |  | Zálivka asfaltová mezi novým a starým asfalt. povrchem | M | 262.4 |  | 0 | 0 | 2
PP |  |  |  | Zálivka spáry mezi novou a stávající konstrukcí místní komunikace Příloha: C.4
VV |  |  |  | 34,31+2,72+16,44+19,22+1,8+28,51+32,58+30,93+21,67+17,31+16,09+3,44+3,25+25,52 řad + 0,20+0,36+1,55+1,57+1,33+1,27+0,21+0,22+0,10+0,10+0,15+0,16+0,02+0,33+0,17+0,39+0,45 přípojky =262,4 [A]
P | 90 | 969011131 |  | Vybourání vodovodního nebo plynového vedení DN do 125 | M | 204.3 |  | 0 | 0 | 2
PP |  |  |  | Vybourání stávajícího vodovodního potrubí v kolizi s novou trasou vodovodu a vodovodních přípojek
VV |  |  |  | (126+(394,83-360)) řad + 43,43 přípojky =204,3 [A]
P | 91 | 981511114 |  | Demolice konstrukcí objektů z betonu železového postupným rozebíráním | M3 | 1.7 |  | 0 | 0 | 2
PP |  |  |  | Demolice stávající vodovodní šachty
VV |  |  |  | (1,5*1,0*0,15)*2+(1,5*1,7*0,15)*2+(1,0*1,7*0,15)*2=1,7 [A]
P | 92 | 997002611 |  | Nakládání suti a vybouraných hmot | T | 403.3 |  | 0 | 0 | 2
PP |  |  |  | Nakládání suti a vybouraných hmot na dopravní prostředek pro vodorovné přemístění
VV
P | 93 | 997221815 |  | Poplatek za uložení na skládce (skládkovné) stavebního odpadu betonového kód odpadu 170 101 | T | 4.1 |  | 0 | 0 | 2
PP |  |  |  | Betonová šachta
VV
P | 94 | 997223845 |  | Poplatek za uložení na skládce (skládkovné) odpadu asfaltového bez dehtu kód odpadu 170 302 | T | 163.8 |  | 0 | 0 | 2
PP |  |  |  | Asfaltový povrch z komunikacích
VV |  |  |  | 42,0858+27,4432+94,226=163,8 [A]
P | 95 | 997223855 |  | Poplatek za uložení na skládce (skládkovné) zeminy a kameniva kód odpadu 170 504 | T | 227.9 |  | 0 | 0 | 2
PP |  |  |  | Štěrková konstrukce vozovek a chodníků
VV |  |  |  | 39,42+188,452=227,9 [A]
P | 96 | 998273102 |  | Přesun hmot pro trubní vedení z trub litinových otevřený výkop | T | 8.8129 |  | 0 | 0 | 2
PP
VV
P | 103 | R.09.001 |  | Vodorovná doprava suti a vybouraných hmot po suchu | T | 403.2831 |  | 0 | 0 | 2
PP |  |  |  | Přemístění suti ze staveniště na mezideponii. Vzdálenost dle dodavatelem zvolené mezideponie.
VV
P | 104 | R.09-002 |  | Vodorovná doprava suti a vybouraných hmot po suchu | T | 403.3 |  | 0 | 0 | 2
PP |  |  |  | Přemístění suti z mezideponie na trvalou skládku. Vzdálenost dle dodavatelem zvolené mezideponie a deponie.
VV

## SO 05 - Neuznatelné
ASPE10 | [9 empty] | 1
|  |  |  | Příloha k formuláři pro ocenění nabídky |  |  |  |  | 0 | 3
S | Stavba: | 1729 |  | Holé Vrchy, Výstavba kanalizace |  |  | SO 05 | 0 | 0,00 | 1
O | Objekt: | 02 |  | Neuznatelné náklady stavby |  |  |  |  | 15,00 | 1
O1 | Rozpočet: | SO 05 |  | Obnova vodovodu obce |  |  |  |  | 21,00 | 2
Typ | Poř. číslo | Kód položky | Varianta | Název položky | MJ | Množství | Cena
[7 empty] | Jednotková | Celkem
0 | 1 | 2 | 3 | 4 | 5 | 6 | 9 | 10
SD |  | 1 |  | Zemní práce |  |  |  | 0 | 0 |  | 0 | 0
P | 1 | 113107212 |  | Odstranění podkladu pl přes 200 m2 z kameniva těženého tl 200 mm | M2 | 232.8 |  | 0 | 0 | 2
PP |  |  |  | Odstranění části konstrukce vozovky včetně naložení, tl. 150mm Příloha: C.4, D.5.4
VV |  |  |  | (224,28*1,0 souběh +7,75*1,1 solo) komunikace III tř. =232,8 [A]
P | 2 | 113107223 |  | Odstranění podkladu pl přes 200 m2 z kameniva drceného tl 300 mm | M2 | 232.8 |  | 0 | 0 | 2
PP |  |  |  | Odstranění části konstrukce vozovky včetně naložení Příloha: C.4, D.5.4
VV |  |  |  | (224,28*1,0 souběh +7,75*1,1 solo) komunikace III tř. =232,8 [A]
P | 3 | 113107242 |  | Odstranění podkladu živičného tl 100 mm strojně pl přes 200 m2 | M2 | 232.8 |  | 0 | 0 | 2
PP |  |  |  | Odstranění části konstrukce vozovky. Silnice tř. III tl. 100mm, včetně naložení Příloha: C.4, D.5.4
VV |  |  |  | (224,28*1,0 souběh +7,75*1,1 solo) komunikace III tř. =232,8 [A]
P | 4 | 113154233 |  | Frézování živičného krytu tl 50 mm pruh š 2 m pl do 1000 m2 bez překážek v trase | M2 | 352.7 |  | 0 | 0 | 2
PP |  |  |  | Odstranění části konstrukce vozovky včetně naložení Příloha: C.4, D.5.4
VV |  |  |  | (7,75*2,10 solo + 224,28*1,50 souběh) komunikace III tř. =352,7 [A]
P | 5 | 115101201 |  | Čerpání vody na dopravní výšku do 10 m průměrný přítok do 500 l/min | HOD | 30 |  | 0 | 0 | 2
PP |  |  |  | Podzemní voda, případně dešťová voda nateklá do výkopu
VV
P | 6 | 115101301 |  | Pohotovost čerpací soupravy pro dopravní výšku do 10 m přítok do 500 l/min | DEN | 30 |  | 0 | 0 | 2
PP |  |  |  | Podzemní voda, případně dešťová voda nateklá do výkopu
VV
P | 7 | 119001421 |  | Dočasné zajištění kabelů a kabelových tratí ze 3 volně ložených kabelů | M | 1.1 |  | 0 | 0 | 2
PP |  |  |  | Ochranna kabelů proti poškození odhalených ve výkopu Příloha: D.5.2
VV |  |  |  | 1*1,1=1,1 [A]
P | 8 | 120001101 |  | Příplatek za ztížení vykopávky v blízkosti podzemního vedení | M3 | 39.6 |  | 0 | 0 | 2
PP |  |  |  | Příloha: Tabulka výkazu výměr
VV |  |  |  | 33,57+6,00=39,6 [A]
P | 9 | 132201101 |  | Hloubení rýh š do 600 mm v hornině tř. 3 objemu do 100 m3 | M3 | 7.3 |  | 0 | 0 | 2
PP |  |  |  | Rýha pro drenáž ve dně výkopu
VV |  |  |  | ((224,28+7,75)/2)*0,25*0,25=7,3 [A]
P | 10 | 132201202 |  | Hloubení rýh š do 2000 mm v hornině tř. 3 objemu do 1000 m3 | M3 | 259.6 |  | 0 | 0 | 2
PP |  |  |  | Rýha pro vodovod Příloha: Tabulka výkazu výměr
VV |  |  |  | 250,81+8,80=259,6 [A]
P | 11 | 132201209 |  | Příplatek za lepivost k hloubení rýh š do 2000 mm v hornině tř. 3 | M3 | 266.9 |  | 0 | 0 | 2
PP |  |  |  | Příloha: Tabulka výkazu výměr + položka 132301101
VV |  |  |  | 250,81+8,80+7,3=266,9 [A]
P | 12 | 151811131 |  | Osazení pažicího boxu hl výkopu do 4 m š do 1,2 m | M2 | 797.7 |  | 0 | 0 | 2
PP |  |  |  | Pažení pro rýhu vodovodu Příloha: Tabulka výkazu výměr
VV |  |  |  | 770,75+26,91=797,7 [A]
P | 13 | 151811231 |  | Odstranění pažicího boxu hl výkopu do 4 m š do 1,2 m | M2 | 797.7 |  | 0 | 0 | 2
PP |  |  |  | Pažení pro rýhu vodovodu Příloha: Tabulka výkazu výměr
VV |  |  |  | 770,75+26,91=797,7 [A]
P | 14 | 161101102 |  | Svislé přemístění výkopku z horniny tř. 1 až 4 hl výkopu do 4 m | M3 | 266.9 |  | 0 | 0 | 2
PP |  |  |  | Výkopek z rýhy pro vodovod Příloha: Tabulka výkazu výměr
VV |  |  |  | 250,81+8,80+7,3=266,9 [A]
P | 15 | 167101101 |  | Nakládání výkopku z hornin tř. 1 až 4 do 100 m3 | M3 | 33.6 |  | 0 | 0 | 2
PP |  |  |  | Obsyp provizorního propojení vodovodního řadu na staveništi. Příloha: Tabulka výkazu výměr
VV
P | 16 | 167101102 |  | Nakládání výkopku z hornin tř. 1 až 4 přes 100 m3 | M3 | 300.5 |  | 0 | 0 | 2
PP |  |  |  | Naložení výkopku na mezideponii před odvozem na trvalou skládku Příloha: Tabulka výkazu výměr
VV |  |  |  | 250,81+8,80+7,3+33,6=300,5 [A]
P | 17 | 171201201 | 01 | Uložení sypaniny na skládky | M3 | 446.2 |  | 0 | 0 | 2
PP |  |  |  | Uložení výkopku a rozebranné konstrukce vozovky na mezideponii Příloha: Tabulka výkazu výměr
VV |  |  |  | 250,81+8,80+7,3+33,6 výkopek + 34,92+69,84+17,64+23,28 konstrukce vozovky =446,2 [A]
P | 18 | 171201201 | 02 | Uložení sypaniny na skládky | M3 | 446.2 |  | 0 | 0 | 2
PP |  |  |  | Uložení výkopku a rozebranné konstrukce vozovky na trvalou slkádku Příloha: Tabulka výkazu výměr
VV |  |  |  | 250,81+8,80+7,3+33,6 výkopek + 34,92+69,84+17,64+23,28 konstrukce vozovky =446,2 [A]
P | 19 | 171201211 |  | Poplatek za uložení odpadu ze sypaniny na skládce (skládkovné) | T | 601 |  | 0 | 0 | 2
PP |  |  |  | Přebytečný výkopek uložený na trvalou skládku
VV |  |  |  | 300,5*2,0=601,0 [A]
P | 20 | 174101101 | 02 | Zásypání jam, šachet rýh nebo kolem objektů sypaninou se zhutněním | M3 | 144.1 |  | 0 | 0 | 2
PP |  |  |  | Zásyp rýh vyměněným materiálem, hutněno po 150mm Příloha: Tabulka výkazu výměr
VV |  |  |  | 139,11+4,94=144,1 [A]
PN | 21 | 58344199 |  | štěrkodrť frakce 0-63 | T | 266.5 |  | 0 | 0 | 2
PP |  |  |  | Štěrkodrť pro zásyp rýh vyměněným materiálem, hutněno po 150mm
VV |  |  |  | (139,11+4,94)*1,85=266,5 [A]
P | 22 | 175111101 | 01 | Obsypání potrubí ručně sypaninou bez prohození sítem, uloženou do 3 m | M3 | 90.6 |  | 0 | 0 | 2
PP |  |  |  | Obsyp potrubí Příloha: Tabulka výkazu výměr
VV |  |  |  | 87,57+3,03=90,6 [A]
PN | 25 | 58337310 |  | štěrkopísek frakce 0-4 třída B | T | 181.2 |  | 0 | 0 | 2
PP |  |  |  | Písek 0-4 pro obsyp potrubí
VV |  |  |  | (87,57+3,03)*2=181,2 [A]
P | 23 | 175111101 | 02 | Obsypání potrubí ručně sypaninou bez prohození sítem, uloženou do 3 m | M3 | 6.3 |  | 0 | 0 | 2
PP |  |  |  | Obsyp drenážní trubky ve dně rýhy
VV |  |  |  | ((224,28+7,75)/2)*0,25*0,25-3,14*0,05*0,05*((224,28+7,75)/2)=6,3 [A]
PN | 26 | 58343930 |  | kamenivo drcené hrubé frakce 16-32 | T | 11.7 |  | 0 | 0 | 2
PP |  |  |  | Šterkodrť 16-32 pro obsyp drenážního potrubí
VV |  |  |  | 6,3*1,85=11,7 [A]
P | 24 | 175111101 | 03 | Obsypání potrubí ručně sypaninou bez prohození sítem, uloženou do 3 m | M3 | 33.6 |  | 0 | 0 | 2
PP |  |  |  | Obsypání provizorního propojení vodovodního řadu.
VV |  |  |  | (240+40)*(((0,5+0,3)/2)*0,3)=33,6 [A]
PN | 25 | 58337310 |  | štěrkopísek frakce 0-4 třída B | T | 67.2 |  | 0 | 0 | 2
PP |  |  |  | Písek 0-4 pro obsyp provizorního potrubí
VV |  |  |  | 33,6*2=67,2 [A]
P | 82 | R.02-001 |  | Vodorovné přemístění výkopku z horniny tř. 1 až 4 | M3 | 300.5 |  | 0 | 0 | 2
PP |  |  |  | Přemístění výkopku ze staveniště na mezideponii. Vzdálenost dle dodavatelem zvolené mezideponie. Příloha: Tabulka výkazu výměr
VV |  |  |  | 250,81+8,80+7,3+33,6=300,5 [A]
P | 83 | R.02-003 |  | Vodorovné přemístění výkopku z horniny tř. 1 až 4 | M3 | 300.5 |  | 0 | 0 | 2
PP |  |  |  | Přemístění výkopku z mezideponie na trvalou deponii. Vzdálenost dle dodavatelem zvolené mezideponie a deponie. Příloha: Tabulka výkazu výměr
VV |  |  |  | 250,81+8,80+7,3+33,6=300,5 [A]
SD |  | 4 |  | Vodorovné konstrukce |  |  |  | 0 | 0 |  | 0 | 0
P | 27 | 451573111 |  | Lože pod potrubí otevřený výkop ze štěrkopísku | M3 | 23.2 |  | 0 | 0 | 2
PP |  |  |  | Lože a sedlo pro potrubí, Písek max. 4mm Příloha: Tabulka výkazu výměr
VV |  |  |  | 22,43+0,78=23,2 [A]
P | 28 | 452313151 |  | Podkladní bloky z betonu prostého tř. C 20/25 otevřený výkop | M3 | 1 |  | 0 | 0 | 2
PP |  |  |  | Opěrné betonové bloky potrubí Příloha: D.5.6
VV |  |  |  | (0,63*0,28*0,74)*2+(0,85*0,28*0,97)*2+(0,49*0,28*0,58)+(0,26*0,28*0,55)*3+(0,14*0,28*0,51)*5=1,0 [A]
P | 29 | 452353101 |  | Bednění podkladních bloků otevřený výkop | M2 | 6.1 |  | 0 | 0 | 2
PP |  |  |  | Opěrné betonové bloky potrubí Příloha: D.5.6
VV |  |  |  | ((0,63*0,28)+(0,28*0,74)*2)+((0,85*0,28)+(0,28*0,97)*2)*2+((0,49*0,28)+(0,28*0,58)*2)+((0,26*0,28)+(0,28*0,55)*2)*3+((0,14*0,28)+(0,28*0,51)*2)*5+((0,63*0,28)*2+(0,28*0,74)*2)=6,1 [A]
SD |  | 5 |  | Komunikace |  |  |  | 0 | 0 |  | 0 | 0
P | 30 | 564251111 |  | Podklad nebo podsyp ze štěrkopísku ŠP tl 150 mm | M2 | 232.8 |  | 0 | 0 | 2
PP |  |  |  | Obnova části konstrukce komunikace III. třídy Příloha: C.4, D.5.4
VV |  |  |  | (224,28*1,0 souběh +7,75*1,1 solo) komunikace III tř. =232,8 [A]
P | 31 | 564871116 |  | Podklad ze štěrkodrtě ŠD tl. 300 mm | M2 | 232.8 |  | 0 | 0 | 2
PP |  |  |  | Obnova části konstrukce komunikace III. třídy, ŠD 0-63 Příloha: C.4, D.5.4
VV |  |  |  | (224,28*1,0 souběh +7,75*1,1 solo) komunikace III tř. =232,8 [A]
P | 32 | 573231111 |  | Postřik živičný spojovací ze silniční emulze v množství do 0,7 kg/m2 | M2 | 352.7 |  | 0 | 0 | 2
PP |  |  |  | Obnova části konstrukce komunikace III. třídy, PSE 0,30kg/m2 Příloha: C.4, D.5.4
VV |  |  |  | (7,75*2,10 solo + 224,28*1,50 souběh) komunikace III tř. =352,7 [A]
P | 33 | 577144111 |  | Asfaltový beton vrstva obrusná ACO 11 (ABS) tř. I tl 50 mm š do 3 m z nemodifikovaného asfaltu | M2 | 352.7 |  | 0 | 0 | 2
PP |  |  |  | Obnova části konstrukce komunikace III. třídy, ACO 11S 50/70 Příloha: C.4, D.5.4
VV |  |  |  | (7,75*2,10 solo + 224,28*1,50 souběh) komunikace III tř. =352,7 [A]
P | 34 | 577145112 |  | Asfaltový beton vrstva ložní ACL 16 (ABH) tl 50 mm š do 3 m z nemodifikovaného asfaltu | M2 | 465.6 |  | 0 | 0 | 2
PP |  |  |  | Obnova části konstrukce komunikace III. třídy, ACL 16S 50/70 Příloha: C.4, D.5.4
VV |  |  |  | 2*(224,28*1,0 souběh +7,75*1,1 solo) komunikace III tř. =465,6 [A]
SD |  | 7 |  | Přidružená stavební výroba |  |  |  | 0 | 0 |  | 0 | 0
P | 35 | 722219191 |  | Montáž zemních souprav ostatní typ | KUS | 14 |  | 0 | 0 | 2
PP |  |  |  | Montáž zemních souprav pro šoupata a ventily Příloha: D.5.5, D.5.7
VV |  |  |  | 7+7=14,0 [A]
PN | 36 | 28611116 |  | trubka kanalizační PVC DN 110x5000 mm SN4 | M | 18.2 |  | 0 | 0 | 2
PP |  |  |  | Ochranna zemní soupravy
VV |  |  |  | (7+7)*1,3=18,2 [A]
PN | 37 | 42291072 |  | souprava zemní pro šoupátka DN 40-50mm Rd 1,5 m | KUS | 7 |  | 0 | 0 | 2
PP |  |  |  | Zemní souprava dom. přípojky, telesk, 1,30-1,80m DN 3/4“-2“
VV
PN | 38 | 42291073 |  | souprava zemní pro šoupátka DN 65-80mm Rd 1,5 m | KUS | 7 |  | 0 | 0 | 2
PP |  |  |  | Zemní souprava, telesk. 1,20-1,80m DN65/80
VV
P | 39 | 734173417 |  | Spoj přírubový PN 16 DN 80 | SOUBOR | 17 |  | 0 | 0 | 2
PP |  |  |  | Nerez šrouby, matky, podložky, těsnění Příloha: D.5.5
VV
SD |  | 8 |  | Potrubí |  |  |  | 0 | 0 |  | 0 | 0
P | 40 | 851241131 |  | Montáž potrubí z trub litinových hrdlových s integrovaným těsněním otevřený výkop DN 80 | M | 232 |  | 0 | 0 | 2
PP |  |  |  | Montáž potrubí pro vodovod Příloha: D.5.5, D.5.7
VV |  |  |  | 224,28+7,75=232,0 [A]
PN | 41 | 55254080 |  | trouba vodovodní litinová hrdlová hrdlová zinko-aluminiový povlak K9, 6 m DN 80 | M | 232 |  | 0 | 0 | 2
PP |  |  |  | Potrubí pro vodovodní řad, trouby dlouhé 6,0m s cementovou vystélkou. Viz technické podmínky
VV
P | 42 | 857241131 |  | Montáž litinových tvarovek jednoosých hrdlových otevřený výkop s integrovaným těsněním DN 80 | KUS | 10 |  | 0 | 0 | 2
PP |  |  |  | Montáž tvarovek DN80 na vodovodu Příloha: D.5.5, D.5.7
VV |  |  |  | 1+5+3+1=10,0 [A]
PN | 43 | 55254210 |  | přesuvka hrdlová U s těsnícím spojem včetně příslušenství DN 80 | KUS | 1 |  | 0 | 0 | 2
PP |  |  |  | Univerzální spojka DN80 s jištěním proti posunu, d84-105 PN16
VV
PN | 44 | 55259410 |  | koleno hrdlové z tvárné litiny MMK-kus DN 80-11,25° | KUS | 5 |  | 0 | 0 | 2
PP |  |  |  | MK koleno 11 1/4°, DN80 PN16
VV
PN | 45 | 55259430 |  | koleno hrdlové z tvárné litiny MMK-kus DN 80-22 1/2° | KUS | 3 |  | 0 | 0 | 2
PP |  |  |  | MK koleno 22 1/2°, DN80 PN16
VV
PN | 46 | 55259450 |  | koleno hrdlové z tvárné litiny MMK-kus DN 80-30° | KUS | 1 |  | 0 | 0 | 2
PP |  |  |  | MK koleno 30°, DN80 PN16
VV
P | 47 | 857242122 |  | Montáž litinových tvarovek jednoosých přírubových otevřený výkop DN 80 | KUS | 9 |  | 0 | 0 | 2
PP |  |  |  | Montáž tvarovek DN80 na vodovodu Příloha: D.5.5, D.5.7
VV |  |  |  | 2+2+1+4=9,0 [A]
PN | 48 | 55250642 |  | koleno přírubové s patkou PP litinové DN 80 | KUS | 2 |  | 0 | 0 | 2
PP |  |  |  | Prodluž. přírubové koleno 90° s patkou, DN80 PN16
VV
PN | 49 | 55251656 |  | příruba litinová úsporná PN16 pro vodovodní litinové potrubí 80/98mm | KUS | 2 |  | 0 | 0 | 2
PP |  |  |  | Univerzální příruba DN80 s jištěním proti posunu, DN80/d84-105 PN16
VV
PN | 50 | 55252300 |  | tvarovka přírubová s hladkým koncem F F-DN 80 PN 10-16-25-40 natural | KUS | 1 |  | 0 | 0 | 2
PP |  |  |  | F Kus, DN80 PN16
VV
PN | 51 | 55253892 |  | tvarovka přírubová s hrdlem z tvárné litiny,práškový epoxid tl 250µm EU-kus DN 80 L130mm | KUS | 4 |  | 0 | 0 | 2
PP |  |  |  | E Kus, DN80 PN16
VV
P | 52 | 857244122 |  | Montáž litinových tvarovek odbočných přírubových otevřený výkop DN 80 | KUS | 2 |  | 0 | 0 | 2
PP |  |  |  | Montáž tvarovek DN80 na vodovodu Příloha: D.5.5, D.5.7
VV |  |  |  | 1+1=2,0 [A]
PN | 53 | 55250713 |  | tvarovka přírubová s přírubovou odbočkou T-DN 80x80 PN 10-16-25-40 natural | KUS | 1 |  | 0 | 0 | 2
PP |  |  |  | T Kus, DN80/80 PN16
VV
PN | 54 | 55253590 |  | kříž přírubový litinový PN 10/16 TT-kus DN 80/80 | KUS | 1 |  | 0 | 0 | 2
PP |  |  |  | TT Kus, DN80/80 PN16
VV
P | 55 | 871161211 |  | Montáž potrubí z PE100 SDR 11 otevřený výkop svařovaných elektrotvarovkou D 32 x 3,0 mm | M | 40 |  | 0 | 0 | 2
PP |  |  |  | Provizorní propojení vodovodního řadu. Potrubí včetně potřebných tvarovek a armatur. Formou zápůjčky dodavatelem stavby - pouze montáž, demontáž a pronájem během stavby. PE100 d32 SDR17
VV
P | 56 | 871181211 |  | Montáž potrubí z PE100 SDR 11 otevřený výkop svařovaných elektrotvarovkou D 50 x 4,6 mm | M | 240 |  | 0 | 0 | 2
PP |  |  |  | Provizorní propojení vodovodního řadu. Potrubí včetně potřebných tvarovek a armatur. Formou zápůjčky dodavatelem stavby - pouze montáž, demontáž a pronájem během stavby. PE100 d50 SDR17
VV
P | 57 | 891173111 |  | Montáž vodovodního ventilu hlavního pro přípojky DN 32 | KUS | 7 |  | 0 | 0 | 2
PP |  |  |  | Montáž šoupátka domovní přípojky Příloha: D.5.5, D.5.7
VV
PN | 58 | 42221420 |  | šoupátko přípojkové přímé DN 25 PN16 připoj. rozměr 32 x 1 1/4 | KUS | 7 |  | 0 | 0 | 2
PP |  |  |  | Domovní litinové šoupátko, DN25 PN16
VV
P | 59 | 891241112 |  | Montáž vodovodních šoupátek otevřený výkop DN 80 | KUS | 7 |  | 0 | 0 | 2
PP |  |  |  | Montáž šoupátka na vodovodu Příloha: D.5.5, D.5.7
VV
PN | 60 | 42221116 |  | šoupátko s přírubami, voda DN 80mm PN16 | KUS | 7 |  | 0 | 0 | 2
PP |  |  |  | Šoupě, DN80 PN16
VV
P | 61 | 891247111 |  | Montáž hydrantů podzemních DN 80 | KUS | 2 |  | 0 | 0 | 2
PP |  |  |  | Montáž podzem. hydrantu na vodovodu Příloha: D.5.5, D.5.7
VV
PN | 62 | 42273594 |  | hydrant podzemní DN80 PN16 dvojitý uzávěr s koulí, krycí výška 1500 mm | KUS | 2 |  | 0 | 0 | 2
PP |  |  |  | Podzem. hydrant, dvoj. uz., 1,50m DN80 PN16
VV
P | 63 | 891249111 |  | Montáž navrtávacích pasů na potrubí z jakýchkoli trub DN 80 | KUS | 7 |  | 0 | 0 | 2
PP |  |  |  | Montáž navrtávacích pasů pro přípojky na vodovodu Příloha: D.5.5, D.5.7
VV
PN | 64 | 42271412 |  | pas navrtávací z tvárné litiny DN 80, rozsah (88-99), odbočky 1",5/4",6/4 | KUS | 7 |  | 0 | 0 | 2
PP |  |  |  | Celolitinový navrtávací pas, DN80/1 1/4“ PN16
VV
P | 65 | 892233122 |  | Proplach a dezinfekce vodovodního potrubí DN od 40 do 70 | M | 280 |  | 0 | 0 | 2
PP |  |  |  | Proplach provizorního propojení vodovodního řadu.
VV |  |  |  | 240+40=280,0 [A]
P | 66 | 892241111 |  | Tlaková zkouška vodovodního potrubí do 80 | M | 232 |  | 0 | 0 | 2
PP |  |  |  | Tlaková zkouška vodovodu
VV |  |  |  | 224,28+7,75=232,0 [A]
P | 67 | 892241112 | X | Zkouška průchodnosti volným nástrojem vodovodního potrubí do 80 | M | 232 |  | 0 | 0 | 2
PP |  |  |  | Zkouška vodovodu
VV |  |  |  | 224,28+7,75=232,0 [A]
P | 68 | 892273122 |  | Proplach a dezinfekce vodovodního potrubí DN od 80 do 125 | M | 232 |  | 0 | 0 | 2
PP |  |  |  | Proplach vodovodu
VV |  |  |  | 224,28+7,75=232,0 [A]
P | 69 | 899401111 |  | Osazení poklopů litinových ventilových | KUS | 7 |  | 0 | 0 | 2
PP |  |  |  | Osazení poklopů zemních souprav pro vodovodní přípojky Příloha: D.5.5, D.5.7
VV
PN | 70 | 42291402 |  | poklop litinový - ventilový | KUS | 7 |  | 0 | 0 | 2
PP |  |  |  | Poklop nad zemní soupravou domovního šoupěte
VV
P | 71 | 899401112 |  | Osazení poklopů litinových šoupátkových | KUS | 7 |  | 0 | 0 | 2
PP |  |  |  | Osazení poklopů zemních souprav pro ěoupata na vodovodu Příloha: D.5.5, D.5.7
VV
PN | 72 | 42291352 |  | poklop litinový šoupátkový pro zemní soupravy osazení do terénu a do vozovky | KUS | 7 |  | 0 | 0 | 2
PP |  |  |  | Poklop nad zemní soupravou šoupěte ne vodovodu
VV
P | 73 | 899401113 |  | Osazení poklopů litinových hydrantových | KUS | 2 |  | 0 | 0 | 2
PP |  |  |  | Osazení poklopů podzem. hydrantů na řadu Příloha: D.5.5, D.5.7
VV
PN | 74 | 42291452 |  | poklop litinový - hydrantový DN 80 | KUS | 2 |  | 0 | 0 | 2
PP |  |  |  | Poklop nad podzem. hydrantem
VV
P | 75 | 899722113 |  | Krytí potrubí z plastů výstražnou fólií z PVC 34cm | M | 232 |  | 0 | 0 | 2
PP |  |  |  | Varovná páska bílé barvy, šíře 30cm, s nápisem: POZOR VODOVOD Kompletní dodávka + montáž
VV |  |  |  | 224,28+7,75=232,0 [A]
P | 84 | R.08-003 |  | Ochrana potrubí | KPL | 1 |  | 0 | 0 | 2
PP |  |  |  | Ochrana provizorního potrubí ve všech místech přejezdu vozidel pomocí dřevěných či kovových přejezdů
VV
SD |  | 9 |  | Ostatní konstrukce a práce |  |  |  | 0 | 0 |  | 0 | 0
P | 76 | 919735113 |  | Řezání stávajícího živičného krytu hl do 150 mm | M | 248.3 |  | 0 | 0 | 2
PP |  |  |  | Řezání konstrukce komunikace III. třídy pro výkop rýhy Příloha: C.4
VV |  |  |  | ((7,75+8,52)*2+224,28-8,52) komunikce tř. III =248,3 [A]
P | 77 | 969011131 |  | Vybourání vodovodního nebo plynového vedení DN do 125 | M | 224.3 |  | 0 | 0 | 2
PP
VV
P | 78 | 997002611 |  | Nakládání suti a vybouraných hmot | T | 276.9 |  | 0 | 0 | 2
PP |  |  |  | Naložení suti na mezideponii před odvozem na trvalou skládku
VV
P | 79 | 997223845 |  | Poplatek za uložení na skládce (skládkovné) odpadu asfaltového bez dehtu kód odpadu 170 302 | T | 96.4 |  | 0 | 0 | 2
PP |  |  |  | Asfaltový povrch z komunikacích
VV |  |  |  | 45,1456+51,216=96,4 [A]
P | 80 | 997223855 |  | Poplatek za uložení na skládce (skládkovné) zeminy a kameniva kód odpadu 170 504 | T | 172.3 |  | 0 | 0 | 2
PP |  |  |  | Štěrková konstrukce vozovek a chodníků
VV |  |  |  | 69,84+102,432=172,3 [A]
P | 81 | 998273102 |  | Přesun hmot pro trubní vedení z trub litinových otevřený výkop | T | 4.7884 |  | 0 | 0 | 2
PP
VV
P | 85 | R.09.001 |  | Vodorovná doprava suti a vybouraných hmot po suchu | T | 276.9327 |  | 0 | 0 | 2
PP |  |  |  | Přemístění suti ze staveniště na mezideponii. Vzdálenost dle dodavatelem zvolené mezideponie.
VV
P | 86 | R.09-002 |  | Vodorovná doprava suti a vybouraných hmot po suchu | T | 276.9 |  | 0 | 0 | 2
PP |  |  |  | Přemístění suti z mezideponie na trvalou skládku. Vzdálenost dle dodavatelem zvolené mezideponie a deponie.
VV