## Rekapitulace stavby
Export Komplet | [25 empty] | VZ | 2.0 |  |  |  |  | False | False | {0b9b2919-2462-439a-8d3e-6f7a9b411142}
[18 empty] | >> skryté sloupce << | [12 empty] | 0,01 | 21
[31 empty] | 0,01 | 15
|  | REKAPITULACE STAVBY | [16 empty] | v --- níže se nacházejí doplnkové a pomocné údaje k sestavám --- v | [11 empty] | 0,001
|  | Kód: |  |  |  |  | 19-04-1n | [23 empty] | 0,01
|  | Stavba: |  |  |  |  | Srbsko, vodojem - rekonstrukce, úprava 18.6.2019 | [23 empty] | 0,01
|  | KSO: | [11 empty] | CC-CZ: | [16 empty] | 0,01
|  | Místo: |  |  |  |  | Srbsko | [6 empty] | Datum: |  | 27. 4. 2019 | [14 empty] | 0,01
0,01
|  | Zadavatel: | [11 empty] | IČ: | [16 empty] | 0,01
|  |  | Vodovody a kanalizace Mladá Boleslav, a.s. | [10 empty] | DIČ: | [16 empty] | 0,01
0,01
|  | Zhotovitel: | [11 empty] | IČ: | [16 empty] | 0,01
[14 empty] | DIČ: | [16 empty] | 0,01
False
|  | Projektant: | [11 empty] | IČ: | [16 empty] | False
|  |  | Vodohospodářské inženýrské služby, a.s. | [10 empty] | DIČ: | [16 empty] | True
0,01
|  | Uchazeč: | [11 empty] | IČ: | [16 empty] | 0,01
|  |  | Vyplň údaj | [10 empty] | DIČ: | [16 empty] | False
Poznámka:
Soupis prací je sestaven s využitím Cenové soustavy ÚRS. Položky, které pochází z této cenové soustavy, jsou ve sloupci 'Cenová soustava' označeny popisem 'CS ÚRS' a úrovní příslušného kalendářního pololetí. Veškeré další informace vymezující popis a podmínky použití těchto položek z Cenové soustavy, které nejsou uvedeny přímo v soupisu prací, jsou neomezeně dálkově k dispozici na www.cs-urs.cz, sekce Cenové a technické podmínky.
|  | Cena bez DPH | [11 empty] | 0
[8 empty] | Sazba daně |  | Základ daně |  |  |  | Výše daně
|  | DPH |  | základní |  |  |  | 21% |  | 0 |  |  |  | 0
|  |  |  | snížená |  |  |  | 15% |  | 0 |  |  |  | 0
|  |  |  | zákl. přenesená |  |  |  | 21% |  | 0 |  |  |  | 0
|  |  |  | sníž. přenesená |  |  |  | 15% |  | 0 |  |  |  | 0
|  |  |  | nulová |  |  |  | 0% |  | 0 |  |  |  | 0
|  | Cena s DPH | [6 empty] | v |  | CZK |  |  | 0
REKAPITULACE OBJEKTŮ STAVBY A SOUPISŮ PRACÍ
| Kód: | [6 empty] | 19-04-1n
| Stavba: | [6 empty] | Srbsko, vodojem - rekonstrukce, úprava 18.6.2019
| Místo: | [6 empty] | Srbsko |  |  |  |  | Datum: |  | 27. 4. 2019
| Zadavatel: | [6 empty] | Vodovody a kanalizace Mladá Boleslav, a.s. |  |  |  |  | Projektant: |  | Vodohospodářské inženýrské služby, a.s. |  |  |  | Informatívní údaje z listů zakázek
| Zhotovitel: | [11 empty] | Zpracovatel: |  | Vyplň údaj
| Kód |  |  |  | Popis | [6 empty] | Cena bez DPH [CZK] |  |  |  | Cena s DPH [CZK] | Typ |  | z toho Ostat. náklady [CZK] | DPH [CZK] | Normohodiny [h] | DPH základní [CZK] | DPH snížená [CZK] | DPH základní přenesená [CZK] | DPH snížená přenesená [CZK] | Základna DPH základní | Základna DPH snížená | Základna DPH zákl. přenesená | Základna DPH sníž. přenesená | Základna DPH nulová
| Náklady stavby celkem | [10 empty] | 0 |  |  |  | 0 |  |  | 0 | 0 | 3288.5705 | 0 | 0 | 0 | 0 | 0 | 0 | 0 | 0 | 0 | D | 0 | ###NOIMPORT### | IMPORT | {0b9b2919-2462-439a-8d3e-6f7a9b411142} | {00000000-0000-0000-0000-000000000000}
/ |  | 01 |  |  |  | SO 01 - Bourací a demontážní práce | [5 empty] | 0 |  |  |  | 0 | STA |  | 0 | 0 | 477.0041 | 0 | 0 | 0 | 0 | 0 | 0 | 0 | 0 | 0 |  | 1 |  | IMPORT | {a8e74888-33c0-4587-b277-6ffc9110abe1} | {0b9b2919-2462-439a-8d3e-6f7a9b411142} | 2
/ |  | 02 |  |  |  | SO 02 – Stavební část - vodojem | [5 empty] | 0 |  |  |  | 0 | STA |  | 0 | 0 | 1119.4485 | 0 | 0 | 0 | 0 | 0 | 0 | 0 | 0 | 0 |  | 1 |  | IMPORT | {7d9ae672-dcd0-43ce-9f62-be6681061104} | {0b9b2919-2462-439a-8d3e-6f7a9b411142} | 2
/ |  | 03 |  |  |  | SO 03 – Oplocení a terénní úpravy | [5 empty] | 0 |  |  |  | 0 | STA |  | 0 | 0 | 694.9023 | 0 | 0 | 0 | 0 | 0 | 0 | 0 | 0 | 0 |  | 1 |  | IMPORT | {75dc3bff-20ac-4460-b492-35ffefe3b293} | {0b9b2919-2462-439a-8d3e-6f7a9b411142} | 2
/ |  | 04 |  |  |  | SO 04 - Výměna kabelového propojení mezi VDJ a ČS | [5 empty] | 0 |  |  |  | 0 | STA |  | 0 | 0 | 761.874 | 0 | 0 | 0 | 0 | 0 | 0 | 0 | 0 | 0 |  | 1 |  | IMPORT | {739632a6-a1c3-4663-8ac1-8ea2209a561d} | {0b9b2919-2462-439a-8d3e-6f7a9b411142} | 2
/ |  | 05 |  |  |  | SO 05 - Elektro stavební část | [5 empty] | 0 |  |  |  | 0 | STA |  | 0 | 0 | 67.3856 | 0 | 0 | 0 | 0 | 0 | 0 | 0 | 0 | 0 |  | 1 |  | IMPORT | {968e479b-49d0-4d1c-9a26-93bea514635b} | {0b9b2919-2462-439a-8d3e-6f7a9b411142} | 2
/ |  | 06 |  |  |  | PS 01 – Strojnětechnologická část | [5 empty] | 0 |  |  |  | 0 | PRO |  | 0 | 0 | 153.974 | 0 | 0 | 0 | 0 | 0 | 0 | 0 | 0 | 0 |  | 1 |  | IMPORT | {b419a3dc-879f-4774-a49e-a0ebbea2a309} | {0b9b2919-2462-439a-8d3e-6f7a9b411142} | 2
/ |  | 07 |  |  |  | PS 02 - Elektro technologická část, MaR | [5 empty] | 0 |  |  |  | 0 | PRO |  | 0 | 0 | 13.982 | 0 | 0 | 0 | 0 | 0 | 0 | 0 | 0 | 0 |  | 1 |  | IMPORT | {b68e5428-e581-47e0-a409-ffe0c6814e54} | {0b9b2919-2462-439a-8d3e-6f7a9b411142} | 2
/ |  | 08 |  |  |  | VRN | [5 empty] | 0 |  |  |  | 0 | STA |  | 0 | 0 | 0 | 0 | 0 | 0 | 0 | 0 | 0 | 0 | 0 | 0 |  | 1 |  | IMPORT | {983d04c1-6695-483e-9125-1c971361bfad} | {0b9b2919-2462-439a-8d3e-6f7a9b411142} | 2

## 01 - SO 01 - Bourací a de...
[9 empty] | >> skryté sloupce << | [9 empty] | {a8e74888-33c0-4587-b277-6ffc9110abe1} | [5 empty] | z | zásyp zeminou | m3 | 125,28 | 2
[19 empty] | 2 | [5 empty] | ob | obsyp potrubí | m3 | 4,18 | 2
| KRYCÍ LIST SOUPISU PRACÍ | [8 empty] | v --- níže se nacházejí doplnkové a pomocné údaje k sestavám --- v | [8 empty] | False | [5 empty] | VJ | výkop jam | m3 | 70 | 2
[25 empty] | vp | výkop potrubí | m3 | 22,1 | 2
| Stavba: | [23 empty] | lo | lože pod potrubí - štěrkoopísek | m | 1,21 | 2
|  | Srbsko, vodojem - rekonstrukce, úprava 18.6.2019 | [22 empty] | v | celkový výkop | m2 | 140,1 | 2
Objekt:
01 - SO 01 - Bourací a demontážní práce
| KSO: |  |  |  |  | CC-CZ:
| Místo: |  | Srbsko |  |  | Datum: | 27. 4. 2019
| Zadavatel: |  |  |  |  | IČ:
|  | Vodovody a kanalizace Mladá Boleslav, a.s. |  |  |  | DIČ:
| Zhotovitel: |  |  |  |  | IČ: | 0
[6 empty] | DIČ: | 0
| Projektant: |  |  |  |  | IČ:
|  | Vodohospodářské inženýrské služby, a.s. |  |  |  | DIČ:
| Uchazeč: |  |  |  |  | IČ:
|  | Vyplň údaj |  |  |  | DIČ:
Poznámka:
| Cena bez DPH | [5 empty] | 0
|  |  | Základ daně |  |  | Sazba daně | Výše daně
| DPH | základní | 0 |  |  | 21% | 0
|  | snížená | 0 |  |  | 15% | 0
|  | zákl. přenesená | 0 |  |  | 21% | 0
|  | sníž. přenesená | 0 |  |  | 15% | 0
|  | nulová | 0 |  |  | 0% | 0
| Cena s DPH |  |  | v | CZK |  | 0
REKAPITULACE ČLENĚNÍ SOUPISU PRACÍ
Stavba:
Srbsko, vodojem - rekonstrukce, úprava 18.6.2019
Objekt:
01 - SO 01 - Bourací a demontážní práce
Místo: |  |  | Srbsko |  |  | Datum: | 27. 4. 2019
Zadavatel: |  |  | Vodovody a kanalizace Mladá Boleslav, a.s. |  |  | Projektant: | Vodohospodářské inženýrské služby, a.s.
Zhotovitel: | [5 empty] | Zpracovatel: | Vyplň údaj
Kód dílu - Popis | [6 empty] | Cena celkem [CZK]
Náklady stavby celkem | [6 empty] | 0 | [12 empty] | -1
| HSV - Práce a dodávky HSV | [5 empty] | 0
| 1 - Zemní práce | [5 empty] | 0
| 4 - Vodorovné konstrukce | [5 empty] | 0
| 8 - Trubní vedení | [5 empty] | 0
| 9 - Ostatní konstrukce a práce-bourání | [5 empty] | 0
| 997 - Přesun sutě | [5 empty] | 0
| PSV - Práce a dodávky PSV | [5 empty] | 0
| 711 - Izolace proti vodě, vlhkosti a plynům | [5 empty] | 0
| 712 - Povlakové krytiny | [5 empty] | 0
| 713 - Izolace tepelné | [5 empty] | 0
| 741 - Elektroinstalace - silnoproud | [5 empty] | 0
| 764 - Konstrukce klempířské | [5 empty] | 0
| 767 - Konstrukce zámečnické | [5 empty] | 0
SOUPIS PRACÍ
Stavba:
Srbsko, vodojem - rekonstrukce, úprava 18.6.2019
Objekt:
01 - SO 01 - Bourací a demontážní práce
Místo: |  |  | Srbsko |  |  | Datum: | 27. 4. 2019
Zadavatel: |  |  | Vodovody a kanalizace Mladá Boleslav, a.s. |  |  | Projektant: | Vodohospodářské inženýrské služby, a.s.
Zhotovitel: | [5 empty] | Zpracovatel: | Vyplň údaj
PČ | Typ | Kód | Popis | MJ | Množství | J.cena [CZK] | Cena celkem [CZK] | Cenová soustava |  |  | DPH | J. Nh [h] | Nh celkem [h] | J. hmotnost [t] | Hmotnost celkem [t] | J. suť [t] | Suť Celkem [t]
Náklady soupisu celkem | [6 empty] | 0 | [5 empty] | 477.0041 |  | 0.13162 |  | 61.3334 |  | D | -1 | [15 empty] | 0
| D | HSV | Práce a dodávky HSV |  |  |  | 0 | [5 empty] | 455.9276 |  | 0.13111 |  | 60.7215 | 1 | D | 0 |  |  |  | ROZPOCET | [11 empty] | 0
| D | 1 | Zemní práce |  |  |  | 0 | [5 empty] | 251.7094 |  | 0.12207 |  | 0 | 1 | D | 1 |  |  |  | ROZPOCET | [11 empty] | 0
1 | K | 122201102 | Odkopávky a prokopávky nezapažené s přehozením výkopku na vzdálenost do 3 m nebo s naložením na dopravní prostředek v hornině tř. 3 přes 100 do 1 000 m3 | m3 | 48 | 0 | 0 | CS ÚRS 2019 01 |  |  | základní | 0.187 | 8.976 | 0 | 0 | 0 | 0 | 4 | K | 2 |  |  |  | ROZPOCET | [5 empty] | 0 | 0 | 0 | 0 | 0 | 1 | 0 | 4 | -987371700
| VV |  | 48 "odkrytí akumulační nádrže |  | 48 | [13 empty] | VV | 2 | 2 | True | 1 | ROZPOCET
2 | K | 131201102 | Hloubení nezapažených jam a zářezů s urovnáním dna do předepsaného profilu a spádu v hornině tř. 3 přes 100 do 1 000 m3 | m3 | 56 |  | 0 | CS ÚRS 2019 01 |  |  | základní | 0.467 | 26.152 | 0 | 0 | 0 | 0 | 4 | K | 2 |  |  |  | ROZPOCET | [5 empty] | 0 | 0 | 0 | 0 | 0 | 1 | 0 | 4 | -641018095
| VV |  | 6*4,4*2,5 "obnažení vstupu do VDJ |  | 66 | [13 empty] | VV | 2 | 2 | True | 0 | ROZPOCET
| VV |  | 1*1*2*2 "sondy pro nalezení potrubí (2x) |  | 4 | [13 empty] | VV | 2 | 2 | True | 0 | ROZPOCET
| VV | VJ | Součet |  | 70 | [13 empty] | VV | 2 | 4 | True | 0 | ROZPOCET
| VV |  | vj*0,8 "část strojního výkopu |  | 56 | [13 empty] | VV | 2 | 2 | True | 1 | ROZPOCET
3 | K | 131203101 | Hloubení zapažených i nezapažených jam ručním nebo pneumatickým nářadím s urovnáním dna do předepsaného profilu a spádu v horninách tř. 3 soudržných | m3 | 14 |  | 0 | CS ÚRS 2019 01 |  |  | základní | 2.948 | 41.272 | 0 | 0 | 0 | 0 | 4 | K | 2 |  |  |  | ROZPOCET | [5 empty] | 0 | 0 | 0 | 0 | 0 | 1 | 0 | 4 | 1751097511
| VV |  | vj*0,2 "část ručního výkopu |  | 14 | [13 empty] | VV | 2 | 2 | True | 1 | ROZPOCET
4 | K | 132201201 | Hloubení zapažených i nezapažených rýh šířky přes 600 do 2 000 mm s urovnáním dna do předepsaného profilu a spádu v hornině tř. 3 do 100 m3 | m3 | 22.1 |  | 0 | CS ÚRS 2019 01 |  |  | základní | 1.43 | 31.603 | 0 | 0 | 0 | 0 | 4 | K | 2 |  |  |  | ROZPOCET | [5 empty] | 0 | 0 | 0 | 0 | 0 | 1 | 0 | 4 | 674833059
| VV |  | 4*1,6*1,7 "obnažení trubního vedení do VDJ - k místu spoje |  | 10.88 | [13 empty] | VV | 2 | 2 | True | 0 | ROZPOCET
| VV |  | 3*1,1*1,7*2 " 2x výkop rýhy pro napojení provizorního zásobení - zřízení a odstranění potrubí |  | 11.22 | [13 empty] | VV | 2 | 2 | True | 0 | ROZPOCET
| VV | vp | Součet |  | 22.1 | [13 empty] | VV | 2 | 4 | True | 1 | ROZPOCET
5 | K | 151101102 | Zřízení pažení a rozepření stěn rýh pro podzemní vedení pro všechny šířky rýhy příložné pro jakoukoliv mezerovitost, hloubky do 4 m | m2 | 23.8 |  | 0 | CS ÚRS 2019 01 |  |  | základní | 0.479 | 11.4002 | 0.00085 | 0.02023 | 0 | 0 | 4 | K | 2 |  |  |  | ROZPOCET | [5 empty] | 0 | 0 | 0 | 0 | 0 | 1 | 0 | 4 | 68694160
| VV |  | 4*1,7*2 "obnažení trubního vedení do VDJ |  | 13.6 | [13 empty] | VV | 2 | 2 | True | 0 | ROZPOCET
| VV |  | 3*1,7*2 "rýha pro napojení provizorního zásobení |  | 10.2 | [13 empty] | VV | 2 | 2 | True | 0 | ROZPOCET
| VV |  | Součet |  | 23.8 | [13 empty] | VV | 2 | 4 | True | 1 | ROZPOCET
6 | K | 151101112 | Odstranění pažení a rozepření stěn rýh pro podzemní vedení s uložením materiálu na vzdálenost do 3 m od kraje výkopu příložné, hloubky přes 2 do 4 m | m2 | 23.8 |  | 0 | CS ÚRS 2019 01 |  |  | základní | 0.327 | 7.7826 | 0 | 0 | 0 | 0 | 4 | K | 2 |  |  |  | ROZPOCET | [5 empty] | 0 | 0 | 0 | 0 | 0 | 1 | 0 | 4 | -1792914273
7 | K | 161101101 | Svislé přemístění výkopku bez naložení do dopravní nádoby avšak s vyprázdněním dopravní nádoby na hromadu nebo do dopravního prostředku z horniny tř. 1 až 4, při hloubce výkopu přes 1 do 2,5 m | m3 | 84.06 |  | 0 | CS ÚRS 2019 01 |  |  | základní | 0.345 | 29.0007 | 0 | 0 | 0 | 0 | 4 | K | 2 |  |  |  | ROZPOCET | [5 empty] | 0 | 0 | 0 | 0 | 0 | 1 | 0 | 4 | -24377410
| VV |  | v*0,6 " celkový výkopek 60% |  | 84.06 | [13 empty] | VV | 2 | 2 | True | 1 | ROZPOCET
8 | K | 162601102R | Vodorovné přemístění výkopku nebo sypaniny po suchu na obvyklém dopravním prostředku, bez naložení výkopku, avšak se složením bez rozhrnutí z horniny tř. 1 až 4 z mezideponie na skládku | m3 | 14.82 |  | 0 | CS ÚRS 2019 01 |  |  | základní | 0.062 | 0.91884 | 0 | 0 | 0 | 0 | 4 | K | 2 |  |  |  | ROZPOCET | [5 empty] | 0 | 0 | 0 | 0 | 0 | 1 | 0 | 4 | -1561555231
9 | K | 171201201 | Uložení sypaniny na skládky | m3 | 14.82 |  | 0 | CS ÚRS 2019 01 |  |  | základní | 0.009 | 0.13338 | 0 | 0 | 0 | 0 | 4 | K | 2 |  |  |  | ROZPOCET | [5 empty] | 0 | 0 | 0 | 0 | 0 | 1 | 0 | 4 | 1919871248
| VV |  | v-z |  | 14.82 | [13 empty] | VV | 2 | 2 | True | 1 | ROZPOCET
10 | K | 171201211 | Poplatek za uložení stavebního odpadu na skládce (skládkovné) zeminy a kameniva zatříděného do Katalogu odpadů pod kódem 170 504 | t | 23.685 |  | 0 | CS ÚRS 2019 01 |  |  | základní | 0 | 0 | 0 | 0 | 0 | 0 | 4 | K | 2 |  |  |  | ROZPOCET | [5 empty] | 0 | 0 | 0 | 0 | 0 | 1 | 0 | 4 | 1285267249
| VV |  | 14,8028803009184*1,6 'Přepočtené koeficientem množství |  | 23.685 | [13 empty] | VV | 2 | 2 | False | 1 | ROZPOCET
11 | K | 162701105R | Vodorovné přemístění výkopku nebo sypaniny po suchu na obvyklém dopravním prostředku, bez naložení výkopku, avšak se složením bez rozhrnutí z horniny tř. 1 až 4 na mezideponii | m3 | 265.38 |  | 0 | CS ÚRS 2019 01 |  |  | základní | 0.083 | 22.0265 | 0 | 0 | 0 | 0 | 4 | K | 2 |  |  |  | ROZPOCET | [5 empty] | 0 | 0 | 0 | 0 | 0 | 1 | 0 | 4 | 1892553405
| VV |  | v "celková vykopaná zemina |  | 140.1 | [13 empty] | VV | 2 | 2 | True | 0 | ROZPOCET
| VV |  | z "zpětný zásyp |  | 125.28 | [13 empty] | VV | 2 | 2 | True | 0 | ROZPOCET
| VV |  | Součet |  | 265.38 | [13 empty] | VV | 2 | 4 | True | 1 | ROZPOCET
12 | K | 167101102 | Nakládání, skládání a překládání neulehlého výkopku nebo sypaniny nakládání, množství přes 100 m3, z hornin tř. 1 až 4 | m3 | 140.1 |  | 0 | CS ÚRS 2019 01 |  |  | základní | 0.097 | 13.5897 | 0 | 0 | 0 | 0 | 4 | K | 2 |  |  |  | ROZPOCET | [5 empty] | 0 | 0 | 0 | 0 | 0 | 1 | 0 | 4 | -615718363
| VV |  | v " naložení výkopku na mezideponii |  | 140.1 | [13 empty] | VV | 2 | 2 | True | 1 | ROZPOCET
13 | K | 174101101 | Zásyp sypaninou z jakékoliv horniny s uložením výkopku ve vrstvách se zhutněním jam, šachet, rýh nebo kolem objektů v těchto vykopávkách | m3 | 125.28 |  | 0 | CS ÚRS 2019 01 |  |  | základní | 0.299 | 37.4587 | 0 | 0 | 0 | 0 | 4 | K | 2 |  |  |  | ROZPOCET | [5 empty] | 0 | 0 | 0 | 0 | 0 | 1 | 0 | 4 | 1528873937
| VV |  | vp "výkop pro trubního vedení do VDJ |  | 22.1 | [13 empty] | VV | 2 | 2 | True | 0 | ROZPOCET
| VV |  | VJ "obnažení vstupu do VDJ |  | 70 | [13 empty] | VV | 2 | 2 | True | 0 | ROZPOCET
| VV |  | 48 "odkrytí akumulační nádrže |  | 48 | [13 empty] | VV | 2 | 2 | True | 0 | ROZPOCET
| VV | v | Mezisoučet |  | 140.1 | [13 empty] | VV | 2 | 3 | True | 0 | ROZPOCET
| VV |  | 3*1,1*1,4 "provizorní zásyp náhradního potrubí |  | 4.62 | [13 empty] | VV | 2 | 2 | True | 0 | ROZPOCET
| VV |  | -(lo+ob) "lože, obsyp |  | -5.39 | [13 empty] | VV | 2 | 2 | True | 0 | ROZPOCET
| VV |  | -1,8*1,3*2,5 "objem vstupu (základ ZB) |  | -5.85 | [13 empty] | VV | 2 | 2 | True | 0 | ROZPOCET
| VV |  | -(3,15*2+1,9) "štěrk a izolace na akumulaci |  | -8.2 | [13 empty] | VV | 2 | 2 | True | 0 | ROZPOCET
| VV | z | Součet |  | 125.28 | [13 empty] | VV | 2 | 4 | True | 1 | ROZPOCET
14 | K | 175111101 | Obsypání potrubí ručně sypaninou z vhodných hornin tř. 1 až 4 nebo materiálem připraveným podél výkopu ve vzdálenosti do 3 m od jeho kraje, pro jakoukoliv hloubku výkopu a míru zhutnění bez prohození sypaniny sítem | m3 | 4.18 |  | 0 | CS ÚRS 2019 01 |  |  | základní | 1.5 | 6.27 | 0 | 0 | 0 | 0 | 4 | K | 2 |  |  |  | ROZPOCET | [5 empty] | 0 | 0 | 0 | 0 | 0 | 1 | 0 | 4 | -792373800
| VV |  | 5,5*1,6*0,4 "nové potrubí |  | 3.52 | [13 empty] | VV | 2 | 2 | True | 0 | ROZPOCET
| VV |  | 3*1,1*0,2 "provizorní zásyp náhradního potrubí |  | 0.66 | [13 empty] | VV | 2 | 2 | True | 0 | ROZPOCET
| VV | ob | Součet |  | 4.18 | [13 empty] | VV | 2 | 4 | True | 1 | ROZPOCET
15 | M | 583373020 | štěrkopísek frakce 0/16 | t | 3.01 |  | 0 | CS ÚRS 2019 01 |  |  | základní | 0 | 0 | 0 | 0 | 0 | 0 | 8 | M | 2 |  |  |  | ROZPOCET | [5 empty] | 0 | 0 | 0 | 0 | 0 | 1 | 0 | 4 | 1270147922
| VV |  | 1,672*1,8 'Přepočtené koeficientem množství |  | 3.01 | [13 empty] | VV | 2 | 2 | False | 1 | ROZPOCET
16 | K | 151201301R | Zřízení rozepření zapažených stěn s potřebným přepažováním, hloubky do 4 m | m3 | 74.88 |  | 0 |  |  |  | základní | 0.164 | 12.2803 | 0.00136 | 0.10184 | 0 | 0 | 4 | K | 2 |  |  |  | ROZPOCET | [5 empty] | 0 | 0 | 0 | 0 | 0 | 1 | 0 | 4 | -1175450532
| VV |  | 1,2*3,9*16 "Provizorní rozepření protilehlých stěn akumulace před bouráním stropních panelů - TZ |  | 74.88 | [13 empty] | VV | 2 | 2 | True | 1 | ROZPOCET
17 | K | 151101311 | Odstranění rozepření stěn výkopů s uložením materiálu na vzdálenost do 3 m od okraje výkopu, hloubky do 4 m | m3 | 74.88 |  | 0 | CS ÚRS 2019 01 |  |  | základní | 0.038 | 2.8454 | 0 | 0 | 0 | 0 | 4 | K | 2 |  |  |  | ROZPOCET | [5 empty] | 0 | 0 | 0 | 0 | 0 | 1 | 0 | 4 | 488557014
| D | 4 | Vodorovné konstrukce |  |  |  | 0 | [5 empty] | 2.0509 |  | 0 |  | 0 | 1 | D | 1 |  |  |  | ROZPOCET | [11 empty] | 0
18 | K | 451572111 | Lože pod potrubí, stoky a drobné objekty v otevřeném výkopu z kameniva drobného těženého 0 až 4 mm | m3 | 1.21 |  | 0 | CS ÚRS 2019 01 |  |  | základní | 1.695 | 2.0509 | 0 | 0 | 0 | 0 | 4 | K | 2 |  |  |  | ROZPOCET | [5 empty] | 0 | 0 | 0 | 0 | 0 | 1 | 0 | 4 | 2024752449
| VV |  | 1,6*5,5*0,1 "výtok a nátok |  | 0.88 | [13 empty] | VV | 2 | 2 | True | 0 | ROZPOCET
| VV |  | 3*1,1*0,1 "provizorního zásobení |  | 0.33 | [13 empty] | VV | 2 | 2 | True | 0 | ROZPOCET
| VV | lo | Součet |  | 1.21 | [13 empty] | VV | 2 | 4 | True | 1 | ROZPOCET
| D | 8 | Trubní vedení |  |  |  | 0 | [5 empty] | 36.7305 |  | 0 |  | 1.6054 | 1 | D | 1 |  |  |  | ROZPOCET | [11 empty] | 0
19 | K | 850311811 | Bourání stávajícího potrubí z trub litinových hrdlových nebo přírubových v otevřeném výkopu DN do 150 | m | 22.5 |  | 0 | CS ÚRS 2019 01 |  |  | základní | 0.113 | 2.5425 | 0 | 0 | 0.044 | 0.99 | 4 | K | 2 |  |  |  | ROZPOCET | [5 empty] | 0 | 0 | 0 | 0 | 0 | 1 | 0 | 4 | 1469254746
| VV |  | 4,5*5 "potrubí LT |  | 22.5 | [13 empty] | VV | 2 | 2 | True | 1 | ROZPOCET
| VV |  | Demontované kce dodavatel předá objednateli | [15 empty] | VV | 2 | 1 | True | 0 | ROZPOCET
20 | K | 850361819 | Bourání stávajícího potrubí z trub litinových hrdlových nebo přírubových Příplatek k cenám za práce ve štole, v uzavřeném kanálu nebo v objektech DN do 250 | m | 22.5 |  | 0 | CS ÚRS 2019 01 |  |  | základní | 0.064 | 1.44 | 0 | 0 | 0 | 0 | 4 | K | 2 |  |  |  | ROZPOCET | [5 empty] | 0 | 0 | 0 | 0 | 0 | 1 | 0 | 4 | -639984055
21 | K | 871291811 | Bourání stávajícího potrubí z polyetylenu v otevřeném výkopu D přes 90 do 140 mm | m | 18 |  | 0 | CS ÚRS 2019 01 |  |  | základní | 0.05 | 0.9 | 0 | 0 | 0.0055 | 0.099 | 4 | K | 2 |  |  |  | ROZPOCET | [5 empty] | 0 | 0 | 0 | 0 | 0 | 1 | 0 | 4 | -1783433736
22 | K | 871351819 | Bourání stávajícího potrubí z polyetylenu Příplatek k cenám za práce ve štole, v uzavřeném kanálu nebo v objektech D do 225 mm | m | 18 |  | 0 | CS ÚRS 2019 01 |  |  | základní | 0.029 | 0.522 | 0 | 0 | 0 | 0 | 4 | K | 2 |  |  |  | ROZPOCET | [5 empty] | 0 | 0 | 0 | 0 | 0 | 1 | 0 | 4 | -1786517112
23 | K | 891261811 | Demontáž vodovodních armatur na potrubí šoupátek nebo klapek uzavíracích v otevřeném výkopu nebo v šachtách DN 100 | kus | 14 |  | 0 | CS ÚRS 2019 01 |  |  | základní | 2.146 | 30.044 | 0 | 0 | 0.0226 | 0.3164 | 4 | K | 2 |  |  |  | ROZPOCET | [5 empty] | 0 | 0 | 0 | 0 | 0 | 1 | 0 | 4 | -298905459
24 | K | 899102211 | Demontáž poklopů litinových a ocelových včetně rámů, hmotnosti jednotlivě přes 50 do 100 Kg | kus | 2 |  | 0 | CS ÚRS 2019 01 |  |  | základní | 0.641 | 1.282 | 0 | 0 | 0.1 | 0.2 | 4 | K | 2 |  |  |  | ROZPOCET | [5 empty] | 0 | 0 | 0 | 0 | 0 | 1 | 0 | 4 | -1415526677
| D | 9 | Ostatní konstrukce a práce-bourání |  |  |  | 0 | [5 empty] | 155.1941 |  | 0.0090431 |  | 59.1161 | 1 | D | 1 |  |  |  | ROZPOCET | [11 empty] | 0
25 | K | 962081131 | Bourání zdiva příček nebo vybourání otvorů ze skleněných tvárnic, tl. do 100 mm | m2 | 0.75 |  | 0 | CS ÚRS 2019 01 |  |  | základní | 0.406 | 0.3045 | 0 | 0 | 0.055 | 0.04125 | 4 | K | 2 |  |  |  | ROZPOCET | [5 empty] | 0 | 0 | 0 | 0 | 0 | 1 | 0 | 4 | 590903035
| VV |  | 1*0,75 "okno - luxfery |  | 0.75 | [13 empty] | VV | 2 | 2 | True | 1 | ROZPOCET
26 | K | 963012510 | Bourání stropů z desek nebo panelů železobetonových prefabrikovaných s dutinami z desek, š. do 300 mm tl. do 140 mm | m3 | 0.186 |  | 0 | CS ÚRS 2019 01 |  |  | základní | 7.476 | 1.3905 | 0 | 0 | 2.1 | 0.3906 | 4 | K | 2 |  |  |  | ROZPOCET | [5 empty] | 0 | 0 | 0 | 0 | 0 | 1 | 0 | 4 | 614950326
| VV |  | 1,5*1,55*0,08 "stropní deska výklenku |  | 0.186 | [13 empty] | VV | 2 | 2 | True | 1 | ROZPOCET
27 | K | 963012520 | Bourání stropů z desek nebo panelů železobetonových prefabrikovaných s dutinami z panelů, š. přes 300 mm tl. přes 140 mm | m3 | 4.825 |  | 0 | CS ÚRS 2019 01 |  |  | základní | 5.244 | 25.3023 | 0 | 0 | 1.6 | 7.72 | 4 | K | 2 |  |  |  | ROZPOCET | [5 empty] | 0 | 0 | 0 | 0 | 0 | 1 | 0 | 4 | -299235778
| VV |  | pi*3,2*3,2*0,15 " stropní panely akumulace |  | 4.825 | [13 empty] | VV | 2 | 2 | True | 1 | ROZPOCET
28 | K | 963051113 | Bourání železobetonových stropů deskových, tl. přes 80 mm | m3 | 4.843 |  | 0 | CS ÚRS 2019 01 |  |  | základní | 6.72 | 32.545 | 0 | 0 | 2.4 | 11.6232 | 4 | K | 2 |  |  |  | ROZPOCET | [5 empty] | 0 | 0 | 0 | 0 | 0 | 1 | 0 | 4 | -2068137095
| VV |  | 2,6*3,64*0,18 "strop manipulace |  | 1.704 | [13 empty] | VV | 2 | 2 | True | 0 | ROZPOCET
| VV |  | 3,5*3,75*0,18 "vnitřní strop suterénu |  | 2.363 | [13 empty] | VV | 2 | 2 | True | 0 | ROZPOCET
| VV |  | 1,15*3,75*0,18 "strop v manipulaci |  | 0.776 | [13 empty] | VV | 2 | 2 | True | 0 | ROZPOCET
| VV |  | Součet |  | 4.843 | [13 empty] | VV | 2 | 4 | True | 1 | ROZPOCET
29 | K | 964072231 | Vybourání válcovaných nosníků uložených ve zdivu smíšeném nebo kamenném délky do 4 m, hmotnosti do 35 kg/m | t | 0.076 |  | 0 | CS ÚRS 2019 01 |  |  | základní | 15.895 | 1.208 | 0 | 0 | 1.261 | 0.095836 | 4 | K | 2 |  |  |  | ROZPOCET | [5 empty] | 0 | 0 | 0 | 0 | 0 | 1 | 0 | 4 | -1564074577
| VV |  | 2,9*26,3*0,001 "nosník I200 |  | 0.076 | [13 empty] | VV | 2 | 2 | True | 1 | ROZPOCET
30 | K | 977151119 | Jádrové vrty diamantovými korunkami do stavebních materiálů (železobetonu, betonu, cihel, obkladů, dlažeb, kamene) průměru přes 100 do 110 mm | m | 0.43 |  | 0 | CS ÚRS 2019 01 |  |  | základní | 1.6 | 0.688 | 0.00107 | 0.0004601 | 0.038 | 0.01634 | 4 | K | 2 |  |  |  | ROZPOCET | [5 empty] | 0 | 0 | 0 | 0 | 0 | 1 | 0 | 4 | -440097770
| VV |  | 0,43 "prostup D, d=102mm, kabelový |  | 0.43 | [13 empty] | VV | 2 | 2 | True | 1 | ROZPOCET
31 | K | 977151126 | Jádrové vrty diamantovými korunkami do stavebních materiálů (železobetonu, betonu, cihel, obkladů, dlažeb, kamene) průměru přes 200 do 225 mm | m | 0.56 |  | 0 | CS ÚRS 2019 01 |  |  | základní | 3.3 | 1.848 | 0.00334 | 0.0018704 | 0.159 | 0.08904 | 4 | K | 2 |  |  |  | ROZPOCET | [5 empty] | 0 | 0 | 0 | 0 | 0 | 1 | 0 | 4 | 738801903
| VV |  | 0,56 " prostup B, d=225mm |  | 0.56 | [13 empty] | VV | 2 | 2 | True | 1 | ROZPOCET
32 | K | 977151127 | Jádrové vrty diamantovými korunkami do stavebních materiálů (železobetonu, betonu, cihel, obkladů, dlažeb, kamene) průměru přes 225 do 250 mm | m | 0.88 |  | 0 | CS ÚRS 2019 01 |  |  | základní | 3.7 | 3.256 | 0.00363 | 0.0031944 | 0.196 | 0.17248 | 4 | K | 2 |  |  |  | ROZPOCET | [5 empty] | 0 | 0 | 0 | 0 | 0 | 1 | 0 | 4 | -476464782
| VV |  | 0,54 "prostup C, d=250mm |  | 0.54 | [13 empty] | VV | 2 | 2 | True | 0 | ROZPOCET
| VV |  | 0,34 " prostup A2, d=250mm |  | 0.34 | [13 empty] | VV | 2 | 2 | True | 0 | ROZPOCET
| VV |  | Součet |  | 0.88 | [13 empty] | VV | 2 | 4 | True | 1 | ROZPOCET
33 | K | 977151129 | Jádrové vrty diamantovými korunkami do stavebních materiálů (železobetonu, betonu, cihel, obkladů, dlažeb, kamene) průměru přes 300 do 350 mm | m | 0.3 |  | 0 | CS ÚRS 2019 01 |  |  | základní | 6 | 1.8 | 0.00477 | 0.001431 | 0.384 | 0.1152 | 4 | K | 2 |  |  |  | ROZPOCET | [5 empty] | 0 | 0 | 0 | 0 | 0 | 1 | 0 | 4 | -744770245
| VV |  | 0,3 "prostup A1, d=330mm |  | 0.3 | [13 empty] | VV | 2 | 2 | True | 1 | ROZPOCET
34 | K | 97716413R | Utěsnění potrubí ve vyvrtaném otvoru do DN 250 - dle TZ | kpl | 4 |  | 0 |  |  |  | základní | 0.365 | 1.46 | 0.0004 | 0.0016 | 0 | 0 | 4 | K | 2 |  |  |  | ROZPOCET | [5 empty] | 0 | 0 | 0 | 0 | 0 | 1 | 0 | 4 | 1230877795
| VV |  | Osazení a utěsnění prostupů podle TZ D.1.0, a D.1.1, Dodávka TP kusů od objednatele, mat.: nerez AISI 316L | [15 empty] | VV | 2 | 1 | True | 0 | ROZPOCET
| VV |  | 1 " prostup A2, d250 - potrubí DN100, TP kus d104x2mm |  | 1 | [13 empty] | VV | 2 | 2 | True | 0 | ROZPOCET
| VV |  | 1 "prostup C - d250mm - potrubí DN 100, TP kus d104x2mm |  | 1 | [13 empty] | VV | 2 | 2 | True | 0 | ROZPOCET
| VV |  | 1 "prostup B - d225mm - potrubí DN80, TP kus d84x2mm |  | 1 | [13 empty] | VV | 2 | 2 | True | 0 | ROZPOCET
| VV |  | 1 "prostup D - d102 - kabelový vstup, osadit 2x segmentové těsnění (HDS 100-SSG 18-65) |  | 1 | [13 empty] | VV | 2 | 2 | True | 0 | ROZPOCET
| VV |  | Součet |  | 4 | [13 empty] | VV | 2 | 4 | True | 1 | ROZPOCET
35 | K | 97716414R | Utěsnění potrubí ve vyvrtaném otvoru do DN 450 - dle TZ | kpl | 1 |  | 0 |  |  |  | základní | 0.365 | 0.365 | 0.0004 | 0.0004 | 0 | 0 | 4 | K | 2 |  |  |  | ROZPOCET | [5 empty] | 0 | 0 | 0 | 0 | 0 | 1 | 0 | 4 | -974643729
| VV |  | Osazení a utěsnění prostupů podle TZ D.1.0, a D.1.1, Dodávka TP kusů od objednatele, mat.: nerez AISI 316L | [15 empty] | VV | 2 | 1 | True | 0 | ROZPOCET
| VV |  | 1 " prostup A1 - d330mm - potrubí DN100, TP kus d104x2mm |  | 1 | [13 empty] | VV | 2 | 2 | True | 0 | ROZPOCET
| VV |  | Součet |  | 1 | [13 empty] | VV | 2 | 4 | True | 1 | ROZPOCET
36 | K | 977312112R | Řezání stávajících betonových mazanin s vyztužením hloubky přes 50 do 100 mm | m2 | 0.442 |  | 0 |  |  |  | základní | 0.511 | 0.22586 | 0 | 0 | 0 | 0 | 4 | K | 2 |  |  |  | ROZPOCET | [5 empty] | 0 | 0 | 0 | 0 | 0 | 1 | 0 | 4 | 1656576110
| VV |  | pi*0,375*0,375 "frézování dna pod sloupem |  | 0.442 | [13 empty] | VV | 2 | 2 | True | 1 | ROZPOCET
37 | K | 981511112 | Demolice konstrukcí objektů postupným rozebíráním zdiva na maltu cementovou z cihel nebo tvárnic | m3 | 17.568 |  | 0 | CS ÚRS 2019 01 |  |  | základní | 3.654 | 64.1935 | 0 | 0 | 2.004 | 35.2063 | 4 | K | 2 |  |  |  | ROZPOCET | [5 empty] | 0 | 0 | 0 | 0 | 0 | 1 | 0 | 4 | 135168102
| VV |  | ((2,6+3,64)*2*3,92+(1,55*2+1,5)*1,7)*0,3 "obvodové zdivo - plynosilikát |  | 17.022 | [13 empty] | VV | 2 | 2 | True | 0 | ROZPOCET
| VV |  | (0,4+0,6)*3,64*0,15 "atika |  | 0.546 | [13 empty] | VV | 2 | 2 | True | 0 | ROZPOCET
| VV |  | Součet |  | 17.568 | [13 empty] | VV | 2 | 4 | True | 1 | ROZPOCET
38 | K | 981511114 | Demolice konstrukcí objektů postupným rozebíráním konstrukcí ze železobetonu | m3 | 0.872 |  | 0 | CS ÚRS 2019 01 |  |  | základní | 17.089 | 14.9016 | 0.0001 | 8.72e-05 | 2.41 | 2.1015 | 4 | K | 2 |  |  |  | ROZPOCET | [5 empty] | 0 | 0 | 0 | 0 | 0 | 1 | 0 | 4 | 673778114
| VV |  | pi*0,19*0,19*3,9 "středový sloup |  | 0.442 | [13 empty] | VV | 2 | 2 | True | 0 | ROZPOCET
| VV |  | pi*0,6*0,6*0,2+pi*0,45*0,45*0,32 " středová patice |  | 0.43 | [13 empty] | VV | 2 | 2 | True | 0 | ROZPOCET
| VV |  | Součet |  | 0.872 | [13 empty] | VV | 2 | 4 | True | 1 | ROZPOCET
39 | K | 981511116 | Demolice konstrukcí objektů postupným rozebíráním konstrukcí z betonu prostého | m3 | 0.702 |  | 0 | CS ÚRS 2019 01 |  |  | základní | 8.128 | 5.7059 | 0 | 0 | 2.2 | 1.5444 | 4 | K | 2 |  |  |  | ROZPOCET | [5 empty] | 0 | 0 | 0 | 0 | 0 | 1 | 0 | 4 | 1304050004
| VV |  | 2,3*3,64*0,07+1,5*1,55*0,05 "spádový beton střechy |  | 0.702 | [13 empty] | VV | 2 | 2 | True | 1 | ROZPOCET
| D | 997 | Přesun sutě |  |  |  | 0 | [5 empty] | 10.2426 |  | 0 |  | 0 | 1 | D | 1 |  |  |  | ROZPOCET | [11 empty] | 0
40 | K | 997013501R | Odvoz suti a vybouraných hmot na skládku nebo meziskládku se složením, na vzdálenost do 1 km | t | 61.333 |  | 0 |  |  |  | základní | 0.125 | 7.6666 | 0 | 0 | 0 | 0 | 4 | K | 2 |  |  |  | ROZPOCET | [5 empty] | 0 | 0 | 0 | 0 | 0 | 1 | 0 | 4 | 1396252354
41 | K | 997013509 | Odvoz suti a vybouraných hmot na skládku nebo meziskládku se složením, na vzdálenost Příplatek k ceně za každý další i započatý 1 km přes 1 km | t | 429.331 |  | 0 | CS ÚRS 2019 01 |  |  | základní | 0.006 | 2.576 | 0 | 0 | 0 | 0 | 4 | K | 2 |  |  |  | ROZPOCET | [5 empty] | 0 | 0 | 0 | 0 | 0 | 1 | 0 | 4 | 373492291
| VV |  | 61,333*7 'Přepočtené koeficientem množství |  | 429.331 | [13 empty] | VV | 2 | 2 | False | 1 | ROZPOCET
42 | K | 997013801 | Poplatek za uložení stavebního odpadu na skládce (skládkovné) z prostého betonu zatříděného do Katalogu odpadů pod kódem 170 101 | t | 1.544 |  | 0 | CS ÚRS 2019 01 |  |  | základní | 0 | 0 | 0 | 0 | 0 | 0 | 4 | K | 2 |  |  |  | ROZPOCET | [5 empty] | 0 | 0 | 0 | 0 | 0 | 1 | 0 | 4 | 96244313
43 | K | 997013802 | Poplatek za uložení stavebního odpadu na skládce (skládkovné) z armovaného betonu zatříděného do Katalogu odpadů pod kódem 170 101 | t | 21.443 |  | 0 | CS ÚRS 2019 01 |  |  | základní | 0 | 0 | 0 | 0 | 0 | 0 | 4 | K | 2 |  |  |  | ROZPOCET | [5 empty] | 0 | 0 | 0 | 0 | 0 | 1 | 0 | 4 | -1757242422
| VV |  | 2,1+11,623+7,72 |  | 21.443 | [13 empty] | VV | 2 | 2 | True | 1 | ROZPOCET
44 | K | 997013803 | Poplatek za uložení stavebního odpadu na skládce (skládkovné) cihelného zatříděného do Katalogu odpadů pod kódem 170 102 | t | 35.206 |  | 0 | CS ÚRS 2019 01 |  |  | základní | 0 | 0 | 0 | 0 | 0 | 0 | 4 | K | 2 |  |  |  | ROZPOCET | [5 empty] | 0 | 0 | 0 | 0 | 0 | 1 | 0 | 4 | 275510035
45 | K | 997013831 | Poplatek za uložení stavebního odpadu na skládce (skládkovné) směsného stavebního a demoličního zatříděného do Katalogu odpadů pod kódem 170 904 | t | 4.684 |  | 0 | CS ÚRS 2019 01 |  |  | základní | 0 | 0 | 0 | 0 | 0 | 0 | 4 | K | 2 |  |  |  | ROZPOCET | [5 empty] | 0 | 0 | 0 | 0 | 0 | 1 | 0 | 4 | -1652935338
| D | PSV | Práce a dodávky PSV |  |  |  | 0 | [5 empty] | 21.0765 |  | 0.00051 |  | 0.61185 | 2 | D | 0 |  |  |  | ROZPOCET | [11 empty] | 0
| D | 711 | Izolace proti vodě, vlhkosti a plynům |  |  |  | 0 | [5 empty] | 2.4097 |  | 0 |  | 0.28481 | 2 | D | 1 |  |  |  | ROZPOCET | [11 empty] | 0
46 | K | 711131811 | Odstranění izolace proti zemní vlhkosti na ploše vodorovné V | m2 | 32.17 |  | 0 | CS ÚRS 2019 01 |  |  | základní | 0.035 | 1.126 | 0 | 0 | 0.004 | 0.12868 | 16 | K | 2 |  |  |  | ROZPOCET | [5 empty] | 0 | 0 | 0 | 0 | 0 | 1 | 0 | 16 | 2006638906
| VV |  | pi*3,2*3,2 " stropní panely akumulace |  | 32.17 | [13 empty] | VV | 2 | 2 | True | 1 | ROZPOCET
47 | K | 711131821 | Odstranění izolace proti zemní vlhkosti na ploše svislé S | m2 | 34.695 |  | 0 | CS ÚRS 2019 01 |  |  | základní | 0.037 | 1.2837 | 0 | 0 | 0.0045 | 0.15613 | 16 | K | 2 |  |  |  | ROZPOCET | [5 empty] | 0 | 0 | 0 | 0 | 0 | 1 | 0 | 16 | 1420708398
| VV |  | pi*6,33*1*0,5 "bok akumulace |  | 9.943 | [13 empty] | VV | 2 | 2 | True | 0 | ROZPOCET
| VV |  | (2,6*2+3,64)*2,8 "stěny armakomory |  | 24.752 | [13 empty] | VV | 2 | 2 | True | 0 | ROZPOCET
| VV |  | Součet |  | 34.695 | [13 empty] | VV | 2 | 4 | True | 1 | ROZPOCET
48 | K | 998711201 | Přesun hmot pro izolace proti vodě, vlhkosti a plynům stanovený procentní sazbou (%) z ceny vodorovná dopravní vzdálenost do 50 m v objektech výšky do 6 m | % | 8.534 |  | 0 | CS ÚRS 2019 01 |  |  | základní | 0 | 0 | 0 | 0 | 0 | 0 | 16 | K | 2 |  |  |  | ROZPOCET | [5 empty] | 0 | 0 | 0 | 0 | 0 | 1 | 0 | 16 | -357266419
| D | 712 | Povlakové krytiny |  |  |  | 0 | [5 empty] | 0.55624 |  | 0 |  | 0.10697 | 2 | D | 1 |  |  |  | ROZPOCET | [11 empty] | 0
49 | K | 712300832 | Odstranění ze střech plochých do 10° krytiny povlakové dvouvrstvé | m2 | 10.697 |  | 0 | CS ÚRS 2019 01 |  |  | základní | 0.052 | 0.55624 | 0 | 0 | 0.01 | 0.10697 | 16 | K | 2 |  |  |  | ROZPOCET | [5 empty] | 0 | 0 | 0 | 0 | 0 | 1 | 0 | 16 | -1370856189
| VV |  | 1,5*1,55+2,3*3,64 "střecha - těžká lepenka |  | 10.697 | [13 empty] | VV | 2 | 2 | True | 1 | ROZPOCET
50 | K | 998712201 | Přesun hmot pro povlakové krytiny stanovený procentní sazbou (%) z ceny vodorovná dopravní vzdálenost do 50 m v objektech výšky do 6 m | % | 1.968 |  | 0 | CS ÚRS 2019 01 |  |  | základní | 0 | 0 | 0 | 0 | 0 | 0 | 16 | K | 2 |  |  |  | ROZPOCET | [5 empty] | 0 | 0 | 0 | 0 | 0 | 1 | 0 | 16 | 2130331617
| D | 713 | Izolace tepelné |  |  |  | 0 | [5 empty] | 0.80227 |  | 0 |  | 0.019255 | 2 | D | 1 |  |  |  | ROZPOCET | [11 empty] | 0
51 | K | 713140861 | Odstranění tepelné izolace běžných stavebních konstrukcí z rohoží, pásů, dílců, desek, bloků střech plochých nadstřešních izolací připevněných lepením z polystyrenu, tloušťky izolace do 100 mm | m2 | 10.697 |  | 0 | CS ÚRS 2019 01 |  |  | základní | 0.075 | 0.80227 | 0 | 0 | 0.0018 | 0.019255 | 16 | K | 2 |  |  |  | ROZPOCET | [5 empty] | 0 | 0 | 0 | 0 | 0 | 1 | 0 | 16 | 1959398775
| VV |  | 1,5*1,55+2,3*3,64 "střecha - polystyren tl.50mm |  | 10.697 | [13 empty] | VV | 2 | 2 | True | 1 | ROZPOCET
52 | K | 998713201 | Přesun hmot pro izolace tepelné stanovený procentní sazbou (%) z ceny vodorovná dopravní vzdálenost do 50 m v objektech výšky do 6 m | % | 2.835 |  | 0 | CS ÚRS 2019 01 |  |  | základní | 0 | 0 | 0 | 0 | 0 | 0 | 16 | K | 2 |  |  |  | ROZPOCET | [5 empty] | 0 | 0 | 0 | 0 | 0 | 1 | 0 | 16 | -145941831
| D | 741 | Elektroinstalace - silnoproud |  |  |  | 0 | [5 empty] | 0.55 |  | 0 |  | 0.075 | 2 | D | 1 |  |  |  | ROZPOCET | [11 empty] | 0
53 | K | 741211837R | Demontáž rozvodů osvětlení, zásuvek uložených na povrchu | kpl. | 1 |  | 0 |  |  |  | základní | 0.55 | 0.55 | 0 | 0 | 0.075 | 0.075 | 16 | K | 2 |  |  |  | ROZPOCET | [5 empty] | 0 | 0 | 0 | 0 | 0 | 1 | 0 | 16 | 402426802
| D | 764 | Konstrukce klempířské |  |  |  | 0 | [5 empty] | 5.3201 |  | 0 |  | 0.048818 | 2 | D | 1 |  |  |  | ROZPOCET | [11 empty] | 0
54 | K | 764002811 | Demontáž klempířských konstrukcí okapového plechu do suti, v krytině povlakové | m | 13.64 |  | 0 | CS ÚRS 2019 01 |  |  | základní | 0.078 | 1.0639 | 0 | 0 | 0.00177 | 0.024143 | 16 | K | 2 |  |  |  | ROZPOCET | [5 empty] | 0 | 0 | 0 | 0 | 0 | 1 | 0 | 16 | 1097676756
| VV |  | 2,6*2+1,5*2+3,64+0,9*2 |  | 13.64 | [13 empty] | VV | 2 | 2 | True | 1 | ROZPOCET
55 | K | 764002841 | Demontáž klempířských konstrukcí oplechování horních ploch zdí a nadezdívek do suti | m | 7.28 |  | 0 | CS ÚRS 2019 01 |  |  | základní | 0.43 | 3.1304 | 0 | 0 | 0.00191 | 0.013905 | 16 | K | 2 |  |  |  | ROZPOCET | [5 empty] | 0 | 0 | 0 | 0 | 0 | 1 | 0 | 16 | -396690665
| VV |  | 3,64*2 "atiky |  | 7.28 | [13 empty] | VV | 2 | 2 | True | 1 | ROZPOCET
56 | K | 764002851 | Demontáž klempířských konstrukcí oplechování parapetů do suti | m | 1 |  | 0 | CS ÚRS 2019 01 |  |  | základní | 0.195 | 0.195 | 0 | 0 | 0.00167 | 0.00167 | 16 | K | 2 |  |  |  | ROZPOCET | [5 empty] | 0 | 0 | 0 | 0 | 0 | 1 | 0 | 16 | 2067055025
57 | K | 764002871 | Demontáž klempířských konstrukcí lemování zdí do suti | m | 5.2 |  | 0 | CS ÚRS 2019 01 |  |  | základní | 0.179 | 0.9308 | 0 | 0 | 0.00175 | 0.0091 | 16 | K | 2 |  |  |  | ROZPOCET | [5 empty] | 0 | 0 | 0 | 0 | 0 | 1 | 0 | 16 | -1523838893
| VV |  | 1,5+3,7 |  | 5.2 | [13 empty] | VV | 2 | 2 | True | 1 | ROZPOCET
58 | K | 998764201 | Přesun hmot pro konstrukce klempířské stanovený procentní sazbou (%) z ceny vodorovná dopravní vzdálenost do 50 m v objektech výšky do 6 m | % | 20.044 |  | 0 | CS ÚRS 2019 01 |  |  | základní | 0 | 0 | 0 | 0 | 0 | 0 | 16 | K | 2 |  |  |  | ROZPOCET | [5 empty] | 0 | 0 | 0 | 0 | 0 | 1 | 0 | 16 | 1288821672
| D | 767 | Konstrukce zámečnické |  |  |  | 0 | [5 empty] | 11.4382 |  | 0.00051 |  | 0.077 | 2 | D | 1 |  |  |  | ROZPOCET | [11 empty] | 0
59 | K | 767641800 | Demontáž dveřních zárubní odřezáním od upevnění, plochy dveří do 2,5 m2 | kus | 3 |  | 0 | CS ÚRS 2019 01 |  |  | základní | 0.6 | 1.8 | 0 | 0 | 0.013 | 0.039 | 16 | K | 2 |  |  |  | ROZPOCET | [5 empty] | 0 | 0 | 0 | 0 | 0 | 1 | 0 | 16 | 1502951793
| VV |  | 2 "vstupní dveře |  | 2 | [13 empty] | VV | 2 | 2 | True | 0 | ROZPOCET
| VV |  | 1 "dveře do akumulace |  | 1 | [13 empty] | VV | 2 | 2 | True | 0 | ROZPOCET
| VV |  | Součet |  | 3 | [13 empty] | VV | 2 | 4 | True | 1 | ROZPOCET
60 | K | 767691822 | Ostatní práce - vyvěšení nebo zavěšení kovových křídel s případným uložením a opětovným zavěšením po provedení stavebních změn dveří, plochy do 2 m2 | kus | 3 |  | 0 | CS ÚRS 2019 01 |  |  | základní | 0.065 | 0.195 | 0 | 0 | 0 | 0 | 16 | K | 2 |  |  |  | ROZPOCET | [5 empty] | 0 | 0 | 0 | 0 | 0 | 1 | 0 | 16 | -195712778
61 | K | 76783311 | Demontáž žebříků s bočnicemi z profilové oceli, z trubek nebo tenkostěnných profilů | m | 10.2 |  | 0 | CS ÚRS 2018 02 |  |  | základní | 0.516 | 5.2632 | 5e-05 | 0.00051 | 0 | 0 | 16 | K | 2 |  |  |  | ROZPOCET | [5 empty] | 0 | 0 | 0 | 0 | 0 | 1 | 0 | 16 | 300234031
| VV |  | 5+2,4+2,8 "vstupní žebříky do akumulace a armakomory |  | 10.2 | [13 empty] | VV | 2 | 2 | True | 1 | ROZPOCET
| VV |  | Demontované kce dodavatel předá objednateli | [15 empty] | VV | 2 | 1 | True | 0 | ROZPOCET
62 | K | 767996801 | Demontáž ostatních zámečnických konstrukcí o hmotnosti jednotlivých dílů rozebráním do 50 kg | kg | 38 |  | 0 | CS ÚRS 2019 01 |  |  | základní | 0.11 | 4.18 | 0 | 0 | 0.001 | 0.038 | 16 | K | 2 |  |  |  | ROZPOCET | [5 empty] | 0 | 0 | 0 | 0 | 0 | 1 | 0 | 16 | 1768117553
| VV |  | 38 "stupadla, zábradlí, ... |  | 38 | [13 empty] | VV | 2 | 2 | True | 1 | ROZPOCET
| VV |  | Demontované kce dodavatel předá objednateli | [15 empty] | VV | 2 | 1 | True | 0 | ROZPOCET
63 | K | 998767201 | Přesun hmot pro zámečnické konstrukce stanovený procentní sazbou (%) z ceny vodorovná dopravní vzdálenost do 50 m v objektech výšky do 6 m | % | 52.346 |  | 0 | CS ÚRS 2019 01 |  |  | základní | 0 | 0 | 0 | 0 | 0 | 0 | 16 | K | 2 |  |  |  | ROZPOCET | [5 empty] | 0 | 0 | 0 | 0 | 0 | 1 | 0 | 16 | -1394052659

## 02 - SO 02 – Stavební čás...
[9 empty] | >> skryté sloupce << | [9 empty] | {7d9ae672-dcd0-43ce-9f62-be6681061104} | [5 empty] | S | Plocha Střechy | m2 | 41,08 | 2
[19 empty] | 2 | [5 empty] | san_1 | plocha stěn suterénu armakomory | m2 | 30,074 | 2
| KRYCÍ LIST SOUPISU PRACÍ | [8 empty] | v --- níže se nacházejí doplnkové a pomocné údaje k sestavám --- v | [8 empty] | False | [5 empty] | san_2 | plocha podlahy suterénu armakomory | m2 | 7,752 | 2
[25 empty] | san_4 | dno akumulace - pod sloupem | m2 | 0,442 | 2
| Stavba: | [23 empty] | san_5 | plocha povrchu sloupu S1 | m2 | 6,739 | 2
|  | Srbsko, vodojem - rekonstrukce, úprava 18.6.2019 | [22 empty] | kce_5 | plocha podesty u vstupu | m2 | 2,8 | 2
| Objekt: | [23 empty] | kce_3 | povrch stropu akumulace | m2 | 31,47 | 2
|  | 02 - SO 02 – Stavební část - vodojem | [22 empty] | kce_2 | plocha podzemní části nové stěny | m2 | 8,88 | 2
[25 empty] | kce_1_2 | plocha nového cihelného zdiva | m2 | 49,165 | 2
| KSO: |  |  |  |  | CC-CZ: | [18 empty] | kce_4 | plocha boků akumulace | m2 | 19,886 | 2
| Místo: |  | Srbsko |  |  | Datum: | 27. 4. 2019
| Zadavatel: |  |  |  |  | IČ:
|  | Vodovody a kanalizace Mladá Boleslav, a.s. |  |  |  | DIČ:
| Zhotovitel: |  |  |  |  | IČ: | 0
[6 empty] | DIČ: | 0
| Projektant: |  |  |  |  | IČ:
|  | Vodohospodářské inženýrské služby, a.s. |  |  |  | DIČ:
| Uchazeč: |  |  |  |  | IČ:
|  | Vyplň údaj |  |  |  | DIČ:
Poznámka:
| Cena bez DPH | [5 empty] | 0
|  |  | Základ daně |  |  | Sazba daně | Výše daně
| DPH | základní | 0 |  |  | 21% | 0
|  | snížená | 0 |  |  | 15% | 0
|  | zákl. přenesená | 0 |  |  | 21% | 0
|  | sníž. přenesená | 0 |  |  | 15% | 0
|  | nulová | 0 |  |  | 0% | 0
| Cena s DPH |  |  | v | CZK |  | 0
REKAPITULACE ČLENĚNÍ SOUPISU PRACÍ
Stavba:
Srbsko, vodojem - rekonstrukce, úprava 18.6.2019
Objekt:
02 - SO 02 – Stavební část - vodojem
Místo: |  |  | Srbsko |  |  | Datum: | 27. 4. 2019
Zadavatel: |  |  | Vodovody a kanalizace Mladá Boleslav, a.s. |  |  | Projektant: | Vodohospodářské inženýrské služby, a.s.
Zhotovitel: | [5 empty] | Zpracovatel: | Vyplň údaj
Kód dílu - Popis | [6 empty] | Cena celkem [CZK]
Náklady stavby celkem | [6 empty] | 0 | [12 empty] | -1
| HSV - Práce a dodávky HSV | [5 empty] | 0
| 2 - Zakládání | [5 empty] | 0
| 3 - Svislé a kompletní konstrukce | [5 empty] | 0
| 4 - Vodorovné konstrukce | [5 empty] | 0
| 6 - Úpravy povrchů, podlahy a osazování výplní | [5 empty] | 0
| 8 - Trubní vedení | [5 empty] | 0
| 9 - Ostatní konstrukce a práce, bourání | [5 empty] | 0
| PSV - Práce a dodávky PSV | [5 empty] | 0
| 711 - Izolace proti vodě, vlhkosti a plynům | [5 empty] | 0
| 713 - Izolace tepelné | [5 empty] | 0
| 751 - Vzduchotechnika | [5 empty] | 0
| 762 - Konstrukce tesařské | [5 empty] | 0
| 764 - Konstrukce klempířské | [5 empty] | 0
| 765 - Konstrukce pokrývačské | [5 empty] | 0
| 766 - Konstrukce truhlářské | [5 empty] | 0
| 767 - Konstrukce zámečnické | [5 empty] | 0
| 771 - Podlahy z dlaždic | [5 empty] | 0
| 781 - Dokončovací práce - obklady | [5 empty] | 0
| 783 - Dokončovací práce - nátěry | [5 empty] | 0
| 784 - Dokončovací práce - malby a tapety | [5 empty] | 0
SOUPIS PRACÍ
Stavba:
Srbsko, vodojem - rekonstrukce, úprava 18.6.2019
Objekt:
02 - SO 02 – Stavební část - vodojem
Místo: |  |  | Srbsko |  |  | Datum: | 27. 4. 2019
Zadavatel: |  |  | Vodovody a kanalizace Mladá Boleslav, a.s. |  |  | Projektant: | Vodohospodářské inženýrské služby, a.s.
Zhotovitel: | [5 empty] | Zpracovatel: | Vyplň údaj
PČ | Typ | Kód | Popis | MJ | Množství | J.cena [CZK] | Cena celkem [CZK] | Cenová soustava |  |  | DPH | J. Nh [h] | Nh celkem [h] | J. hmotnost [t] | Hmotnost celkem [t] | J. suť [t] | Suť Celkem [t]
Náklady soupisu celkem | [6 empty] | 0 | [5 empty] | 1119.4485 |  | 223.6215 |  | 7.6613 |  | D | -1 | [15 empty] | 0
| D | HSV | Práce a dodávky HSV |  |  |  | 0 | [5 empty] | 781.8448 |  | 211.116 |  | 7.6613 | 1 | D | 0 |  |  |  | ROZPOCET | [11 empty] | 0
| D | 2 | Zakládání |  |  |  | 0 | [5 empty] | 64.8546 |  | 44.0545 |  | 0 | 1 | D | 1 |  |  |  | ROZPOCET | [11 empty] | 0
1 | K | 213141113 | Zřízení vrstvy z geotextilie filtrační, separační, odvodňovací, ochranné, výztužné nebo protierozní v rovině nebo ve sklonu do 1:5, šířky přes 6 do 8,5 m | m2 | 60.236 |  | 0 | CS ÚRS 2019 01 |  |  | základní | 0.065 | 3.9153 | 0.00022 | 0.013252 | 0 | 0 | 4 | K | 2 |  |  |  | ROZPOCET | [5 empty] | 0 | 0 | 0 | 0 | 0 | 1 | 0 | 4 | -141217696
| VV |  | kce_3 "separační vrstva stropu akumulace |  | 31.47 | [13 empty] | VV | 2 | 2 | True | 0 | ROZPOCET
| VV |  | kce_4 "separační vrstvy boku |  | 19.886 | [13 empty] | VV | 2 | 2 | True | 0 | ROZPOCET
| VV |  | kce_2 "podzemní část zdiva |  | 8.88 | [13 empty] | VV | 2 | 2 | True | 0 | ROZPOCET
| VV |  | Součet |  | 60.236 | [13 empty] | VV | 2 | 4 | True | 1 | ROZPOCET
2 | M | MTM.69366055 | textilie GEOFILTEX 63 63/30 300 g/m2 do š 8,8 m | m2 | 69.271 |  | 0 | CS ÚRS 2019 01 |  |  | základní | 0 | 0 | 0.0003 | 0.020781 | 0 | 0 | 8 | M | 2 |  |  |  | ROZPOCET | [5 empty] | 0 | 0 | 0 | 0 | 0 | 1 | 0 | 4 | 1787432490
| VV |  | 60,236*1,15 'Přepočtené koeficientem množství |  | 69.271 | [13 empty] | VV | 2 | 2 | False | 1 | ROZPOCET
3 | K | 271572211 | Podsyp pod základové konstrukce se zhutněním a urovnáním povrchu ze štěrkopísku netříděného | m3 | 4.435 |  | 0 | CS ÚRS 2019 01 |  |  | základní | 0.985 | 4.3685 | 1.98 | 8.7813 | 0 | 0 | 4 | K | 2 |  |  |  | ROZPOCET | [5 empty] | 0 | 0 | 0 | 0 | 0 | 1 | 0 | 4 | 1152421173
| VV |  | kce_3*0,1 "vrstva na stropě akumulace, tl.100mm |  | 3.147 | [13 empty] | VV | 2 | 2 | True | 0 | ROZPOCET
| VV |  | 1,15*0,56*2 "krabicový základ podesty - výplň |  | 1.288 | [13 empty] | VV | 2 | 2 | True | 0 | ROZPOCET
| VV |  | Součet |  | 4.435 | [13 empty] | VV | 2 | 4 | True | 1 | ROZPOCET
4 | K | 271532211 | Podsyp pod základové konstrukce se zhutněním a urovnáním povrchu z kameniva hrubého, frakce 32 - 63 mm | m3 | 0.203 |  | 0 | CS ÚRS 2019 01 |  |  | základní | 1.025 | 0.20808 | 2.16 | 0.43848 | 0 | 0 | 4 | K | 2 |  |  |  | ROZPOCET | [5 empty] | 0 | 0 | 0 | 0 | 0 | 1 | 0 | 4 | -739279074
| VV |  | 1,75*1,16*0,1 "podsyp pod krabicový základ podesty |  | 0.203 | [13 empty] | VV | 2 | 2 | True | 1 | ROZPOCET
5 | K | 273313811 | Základy z betonu prostého desky z betonu kamenem neprokládaného tř. C 25/30 | m3 | 1.33 |  | 0 | CS ÚRS 2019 01 |  |  | základní | 0.584 | 0.77672 | 2.4533 | 3.2629 | 0 | 0 | 4 | K | 2 |  |  |  | ROZPOCET | [5 empty] | 0 | 0 | 0 | 0 | 0 | 1 | 0 | 4 | 1384432692
| VV |  | 1,75*1,16*0,2 "podkladový beton pod krabicový základ podesty |  | 0.406 | [13 empty] | VV | 2 | 2 | True | 0 | ROZPOCET
| VV |  | 1,5*0,6*0,2 " podklad pod schody |  | 0.18 | [13 empty] | VV | 2 | 2 | True | 0 | ROZPOCET
| VV |  | 0,9*0,2*2*2 "podklad pod ZB bočních stěn |  | 0.72 | [13 empty] | VV | 2 | 2 | True | 0 | ROZPOCET
| VV |  | 1,2*0,2*0,1 " základ pro přizdívku |  | 0.024 | [13 empty] | VV | 2 | 2 | True | 0 | ROZPOCET
| VV |  | Součet |  | 1.33 | [13 empty] | VV | 2 | 4 | True | 1 | ROZPOCET
6 | K | 279271126 | Zdivo základové z cihel betonových stěn z cihel dl. 290 mm, na maltu MC-5 nebo MC-10 | m3 | 5.735 |  | 0 | CS ÚRS 2019 01 |  |  | základní | 3.407 | 19.5391 | 2.459 | 14.1024 | 0 | 0 | 4 | K | 2 |  |  |  | ROZPOCET | [5 empty] | 0 | 0 | 0 | 0 | 0 | 1 | 0 | 4 | 1752610231
| VV |  | 1,35*3,6+1,75*0,5 "přizdívka hydroizolace |  | 5.735 | [13 empty] | VV | 2 | 2 | True | 1 | ROZPOCET
7 | K | 279113124 | Základové zdi z tvárnic ztraceného bednění včetně výplně z betonu bez zvláštních nároků na vliv prostředí třídy C 12/15, tloušťky zdiva přes 250 do 300 mm | m2 | 25.24 |  | 0 | CS ÚRS 2019 01 |  |  | základní | 0.94 | 23.7256 | 0.67489 | 17.0342 | 0 | 0 | 4 | K | 2 |  |  |  | ROZPOCET | [5 empty] | 0 | 0 | 0 | 0 | 0 | 1 | 0 | 4 | 258204395
| VV |  | KB BLOK, KB-Z-30 | [15 empty] | VV | 2 | 1 | True | 0 | ROZPOCET
| VV |  | (1,75+1,16)*2*2 "krabicový základ podesty |  | 11.64 | [13 empty] | VV | 2 | 2 | True | 0 | ROZPOCET
| VV |  | 1,2*0,2*3 "podpěry potrubí a překladů |  | 0.72 | [13 empty] | VV | 2 | 2 | True | 0 | ROZPOCET
| VV |  | 4 "základ pod schodnice (40ks) |  | 4 | [13 empty] | VV | 2 | 2 | True | 0 | ROZPOCET
| VV | kce_2 | (0,8*2,2+1,8*1,4+0,4*0,4)*2 "základ pod lícové zdivo bočních stěn |  | 8.88 | [13 empty] | VV | 2 | 2 | True | 0 | ROZPOCET
| VV |  | Součet |  | 25.24 | [13 empty] | VV | 2 | 4 | True | 1 | ROZPOCET
8 | K | 279361821 | Výztuž základových zdí nosných svislých nebo odkloněných od svislice, rovinných nebo oblých, deskových nebo žebrových, včetně výztuže jejich žeber z betonářské oceli 10 505 (R) nebo BSt 500 | t | 0.379 |  | 0 | CS ÚRS 2019 01 |  |  | základní | 32.51 | 12.3213 | 1.0587 | 0.40125 | 0 | 0 | 4 | K | 2 |  |  |  | ROZPOCET | [5 empty] | 0 | 0 | 0 | 0 | 0 | 1 | 0 | 4 | -1419278540
| VV |  | 25,24*0,015 'Přepočtené koeficientem množství |  | 0.379 | [13 empty] | VV | 2 | 2 | False | 1 | ROZPOCET
| D | 3 | Svislé a kompletní konstrukce |  |  |  | 0 | [5 empty] | 229.4791 |  | 52.2404 |  | 0 | 1 | D | 1 |  |  |  | ROZPOCET | [11 empty] | 0
9 | K | 311234251 | Zdivo jednovrstvé z cihel děrovaných nebroušených klasických spojených na pero a drážku na maltu M10, pevnost cihel do P10, tl. zdiva 300 mm | m2 | 49.165 |  | 0 | CS ÚRS 2019 01 |  |  | základní | 1.04 | 51.1316 | 0.30333 | 14.9132 | 0 | 0 | 4 | K | 2 |  |  |  | ROZPOCET | [5 empty] | 0 | 0 | 0 | 0 | 0 | 1 | 0 | 4 | 1445389736
| VV |  | 3,64*(2,75+3,25) "nové zdivo, čelní+zadní stěna |  | 21.84 | [13 empty] | VV | 2 | 2 | True | 0 | ROZPOCET
| VV |  | (2,55*3,25+1,8*0,75)*2 "boční stěny |  | 19.275 | [13 empty] | VV | 2 | 2 | True | 0 | ROZPOCET
| VV |  | (3,9*1+(3+1,5)/2*0,5)*2 "štíty |  | 10.05 | [13 empty] | VV | 2 | 2 | True | 0 | ROZPOCET
| VV |  | -1*2 "dveře |  | -2 | [13 empty] | VV | 2 | 2 | True | 0 | ROZPOCET
| VV | kce_1_2 | Součet |  | 49.165 | [13 empty] | VV | 2 | 4 | True | 1 | ROZPOCET
10 | K | 31323411R | Montáž - Zdivo obkladové z lícových cihel kotvených kotevními sponami pro vzduchovou mezeru dl. 240 mm (německý formát 240x115x71mm) děrovaných | m2 | 41.88 |  | 0 |  |  |  | základní | 0.632 | 26.4682 | 0.20759 | 8.6939 | 0 | 0 | 4 | K | 2 |  |  |  | ROZPOCET | [5 empty] | 0 | 0 | 0 | 0 | 0 | 1 | 0 | 4 | -1457245451
| VV |  | Zdivo obkladové - FELDHAUS – SINTRA v kombinaci 2/3 – 688 SABIOSO, 1/3 – 692 CREMA | [15 empty] | VV | 2 | 1 | True | 0 | ROZPOCET
| VV |  | (1,54*5,5-1,4*0,65/2+4,3*1,2/2+3,125*1,84-4,44)*2 "boční stěny |  | 23.81 | [13 empty] | VV | 2 | 2 | True | 0 | ROZPOCET
| VV |  | (1,54+3,25)*4,19 "zadní +čelní stěny |  | 20.07 | [13 empty] | VV | 2 | 2 | True | 0 | ROZPOCET
| VV |  | -1*2 "dveře |  | -2 | [13 empty] | VV | 2 | 2 | True | 0 | ROZPOCET
| VV |  | Součet |  | 41.88 | [13 empty] | VV | 2 | 4 | True | 1 | ROZPOCET
11 | M | 31223412R | Zdivo obkladové Klinker FELDHAUS – SINTRA v kombinaci 2/3 – 688 SABIOSO, 1/3 – 692 CREMA - dodávka | m2 | 43.974 |  | 0 |  |  |  | základní | 0 | 0 | 0 | 0 | 0 | 0 | 8 | M | 2 |  |  |  | ROZPOCET | [5 empty] | 0 | 0 | 0 | 0 | 0 | 1 | 0 | 4 | -611961435
| VV |  | 41,88*1,05 'Přepočtené koeficientem množství |  | 43.974 | [13 empty] | VV | 2 | 2 | False | 1 | ROZPOCET
12 | K | 313234322 | Kotvení lícovaného zdiva konzolovými kotvami do zdiva nad otvory | m | 1.2 |  | 0 | CS ÚRS 2019 01 |  |  | základní | 0.234 | 0.2808 | 0.00703 | 0.008436 | 0 | 0 | 4 | K | 2 |  |  |  | ROZPOCET | [5 empty] | 0 | 0 | 0 | 0 | 0 | 1 | 0 | 4 | -1052780235
| VV |  | 1,2 "nad vstupní dveře |  | 1.2 | [13 empty] | VV | 2 | 2 | True | 1 | ROZPOCET
13 | K | 316231235R | Montáž - Ukončení vrstvy z cihel děrovaných Klinker NF nastojato na MVC včetně spárování | m2 | 1.008 |  | 0 |  |  |  | základní | 0.792 | 0.79834 | 0.23377 | 0.23564 | 0 | 0 | 4 | K | 2 |  |  |  | ROZPOCET | [5 empty] | 0 | 0 | 0 | 0 | 0 | 1 | 0 | 4 | 903537613
| VV |  | (2*2,1)*0,24 " ostění Klinker NF , dveře - SINTRA K685 NF |  | 1.008 | [13 empty] | VV | 2 | 2 | True | 1 | ROZPOCET
14 | M | 31623136R | Ostění Klinker NF , SINTRA K685 NF - dodávka | m2 | 1.058 |  | 0 |  |  |  | základní | 0 | 0 | 0 | 0 | 0 | 0 | 8 | M | 2 |  |  |  | ROZPOCET | [5 empty] | 0 | 0 | 0 | 0 | 0 | 1 | 0 | 4 | -1006889379
| VV |  | 1,008*1,05 'Přepočtené koeficientem množství |  | 1.058 | [13 empty] | VV | 2 | 2 | False | 1 | ROZPOCET
15 | K | 3112321VD | Nadpraží z lícového zdiva FELDHAUS se třemi tyčemi (staveništní prefabrikát) | kus | 1 |  | 0 |  |  |  | základní | 0 | 0 | 0 | 0 | 0 | 0 | 4 | K | 2 |  |  |  | ROZPOCET | [5 empty] | 0 | 0 | 0 | 0 | 0 | 1 | 0 | 4 | 2112547609
| VV |  | 1 "OSTĚNÍ VSTUPU DO OBJEKTU, PŘEKLAD " |  | 1 | [13 empty] | VV | 2 | 2 | True | 1 | ROZPOCET
16 | K | 317121215 | Železobetonové prefabrikované překlady osazené jednotlivě na výšku, do lože z cementové malty šíře 60 mm, výšky 190 mm délky 1800 mm | kus | 5 |  | 0 | CS ÚRS 2019 01 |  |  | základní | 0.277 | 1.385 | 0.04968 | 0.2484 | 0 | 0 | 4 | K | 2 |  |  |  | ROZPOCET | [5 empty] | 0 | 0 | 0 | 0 | 0 | 1 | 0 | 4 | 855852274
| VV |  | 5 "vylehčený překlad RZP 179/12/19 V, -15- |  | 5 | [13 empty] | VV | 2 | 2 | True | 1 | ROZPOCET
17 | K | 317168052.WNR | Překlad vysoký Porotherm KP 7 dl 1250 mm | kus | 3 |  | 0 | CS ÚRS 2019 01 |  |  | základní | 0.253 | 0.759 | 0.04555 | 0.13665 | 0 | 0 | 4 | K | 2 |  |  |  | ROZPOCET | [5 empty] | 0 | 0 | 0 | 0 | 0 | 1 | 0 | 4 | -1341991366
18 | K | 317998113 | Izolace tepelná mezi překlady z pěnového polystyrénu výšky 24 cm, tloušťky 80 mm | m | 1.25 |  | 0 | CS ÚRS 2019 01 |  |  | základní | 0.075 | 0.09375 | 0.0003 | 0.000375 | 0 | 0 | 4 | K | 2 |  |  |  | ROZPOCET | [5 empty] | 0 | 0 | 0 | 0 | 0 | 1 | 0 | 4 | 394578643
19 | K | 332381113 | Sloupy železobetonové z trub železobetonových, včetně betonové výplně a výztuže vnitřního průměru přes 300 do 400 mm | m | 3.9 |  | 0 | CS ÚRS 2019 01 |  |  | základní | 1.707 | 6.6573 | 0.63523 | 2.4774 | 0 | 0 | 4 | K | 2 |  |  |  | ROZPOCET | [5 empty] | 0 | 0 | 0 | 0 | 0 | 1 | 0 | 4 | 585325620
| VV |  | 3,9 "sloup S1 v akumulaci DN400 - bet. C30/37 |  | 3.9 | [13 empty] | VV | 2 | 2 | True | 1 | ROZPOCET
20 | K | 380326121 | Kompletní konstrukce čistíren odpadních vod, nádrží, vodojemů, kanálů z betonu železového bez výztuže a bednění se zvýšenými nároky na prostředí tř. C 25/30, tl. přes 80 do 150 mm | m3 | 1.003 |  | 0 | CS ÚRS 2019 01 |  |  | základní | 6.221 | 6.2397 | 2.5298 | 2.5374 | 0 | 0 | 4 | K | 2 |  |  |  | ROZPOCET | [5 empty] | 0 | 0 | 0 | 0 | 0 | 1 | 0 | 4 | 870141704
| VV |  | 3,04*2,2*0,15 "vyrovnávácí stěna v suterénu - kce6 |  | 1.003 | [13 empty] | VV | 2 | 2 | True | 1 | ROZPOCET
21 | K | 380356211 | Bednění kompletních konstrukcí čistíren odpadních vod, nádrží, vodojemů, kanálů konstrukcí omítaných z betonu prostého nebo železového ploch rovinných zřízení | m2 | 6.688 |  | 0 | CS ÚRS 2019 01 |  |  | základní | 0.94 | 6.2867 | 0.00432 | 0.028892 | 0 | 0 | 4 | K | 2 |  |  |  | ROZPOCET | [5 empty] | 0 | 0 | 0 | 0 | 0 | 1 | 0 | 4 | -1909727905
| VV |  | 3,04*2,2 "vyrovnávácí stěna v suterénu - kce6 |  | 6.688 | [13 empty] | VV | 2 | 2 | True | 1 | ROZPOCET
22 | K | 380356212 | Bednění kompletních konstrukcí čistíren odpadních vod, nádrží, vodojemů, kanálů konstrukcí omítaných z betonu prostého nebo železového ploch rovinných odstranění | m2 | 6.688 |  | 0 | CS ÚRS 2019 01 |  |  | základní | 0.339 | 2.2672 | 0 | 0 | 0 | 0 | 4 | K | 2 |  |  |  | ROZPOCET | [5 empty] | 0 | 0 | 0 | 0 | 0 | 1 | 0 | 4 | -888097685
23 | K | 380326132 | Kompletní konstrukce čistíren odpadních vod, nádrží, vodojemů, kanálů z betonu železového bez výztuže a bednění se zvýšenými nároky na prostředí tř. C 30/37, tl. přes 150 do 300 mm | m3 | 8.654 |  | 0 | CS ÚRS 2019 01 |  |  | základní | 3.863 | 33.4304 | 2.5143 | 21.7588 | 0 | 0 | 4 | K | 2 |  |  |  | ROZPOCET | [5 empty] | 0 | 0 | 0 | 0 | 0 | 1 | 0 | 4 | -216423190
| VV |  | kce_3*0,275 " strop akumulace - spádovaný - |  | 8.654 | [13 empty] | VV | 2 | 2 | True | 1 | ROZPOCET
24 | K | 380356231 | Bednění kompletních konstrukcí čistíren odpadních vod, nádrží, vodojemů, kanálů konstrukcí neomítaných z betonu prostého nebo železového ploch rovinných zřízení | m2 | 31.47 |  | 0 | CS ÚRS 2019 01 |  |  | základní | 1.51 | 47.5197 | 0.00247 | 0.077731 | 0 | 0 | 4 | K | 2 |  |  |  | ROZPOCET | [5 empty] | 0 | 0 | 0 | 0 | 0 | 1 | 0 | 4 | 1185813614
| VV |  | kce_3 "strop akumulace |  | 31.47 | [13 empty] | VV | 2 | 2 | True | 1 | ROZPOCET
25 | K | 380356232 | Bednění kompletních konstrukcí čistíren odpadních vod, nádrží, vodojemů, kanálů konstrukcí neomítaných z betonu prostého nebo železového ploch rovinných odstranění | m2 | 31.47 |  | 0 | CS ÚRS 2019 01 |  |  | základní | 0.359 | 11.2977 | 0 | 0 | 0 | 0 | 4 | K | 2 |  |  |  | ROZPOCET | [5 empty] | 0 | 0 | 0 | 0 | 0 | 1 | 0 | 4 | 1574814177
26 | K | 380361006 | Výztuž kompletních konstrukcí čistíren odpadních vod, nádrží, vodojemů, kanálů z oceli 10 505 (R) nebo BSt 500 | t | 0.984 |  | 0 | CS ÚRS 2019 01 |  |  | základní | 34.987 | 34.4272 | 1.1095 | 1.0918 | 0 | 0 | 4 | K | 2 |  |  |  | ROZPOCET | [5 empty] | 0 | 0 | 0 | 0 | 0 | 1 | 0 | 4 | -974635042
| VV |  | 0,935 "výztuž stropu akumulace - statika |  | 0.935 | [13 empty] | VV | 2 | 2 | True | 0 | ROZPOCET
| VV |  | 0,049 " výztuž sloupu S1 |  | 0.049 | [13 empty] | VV | 2 | 2 | True | 0 | ROZPOCET
| VV |  | Součet |  | 0.984 | [13 empty] | VV | 2 | 4 | True | 1 | ROZPOCET
27 | K | 380361011 | Výztuž kompletních konstrukcí čistíren odpadních vod, nádrží, vodojemů, kanálů ze svařovaných sítí z drátů typu KARI | t | 0.03 |  | 0 | CS ÚRS 2019 01 |  |  | základní | 14.551 | 0.43653 | 1.0628 | 0.031883 | 0 | 0 | 4 | K | 2 |  |  |  | ROZPOCET | [5 empty] | 0 | 0 | 0 | 0 | 0 | 1 | 0 | 4 | -1644435839
| VV |  | 3,04*2,2*4,5*0,001 "KARI 100/100/6 - kce6 |  | 0.03 | [13 empty] | VV | 2 | 2 | True | 1 | ROZPOCET
| D | 4 | Vodorovné konstrukce |  |  |  | 0 | [5 empty] | 22.0802 |  | 5.0809 |  | 0 | 1 | D | 1 |  |  |  | ROZPOCET | [11 empty] | 0
28 | K | 417321414 | Ztužující pásy a věnce z betonu železového (bez výztuže) tř. C 20/25 | m3 | 1.333 |  | 0 | CS ÚRS 2017 01 |  |  | základní | 1.448 | 1.9302 | 2.4534 | 3.2704 | 0 | 0 | 4 | K | 2 |  |  |  | ROZPOCET | [5 empty] | 0 | 0 | 0 | 0 | 0 | 1 | 0 | 4 | -2056956643
| VV |  | (3,15+3,64)*2*0,2*0,3 "spodní věnec obvodového zdiva |  | 0.815 | [13 empty] | VV | 2 | 2 | True | 0 | ROZPOCET
| VV |  | (3,64+2,5*2)*0,2*0,3 "horní věnec |  | 0.518 | [13 empty] | VV | 2 | 2 | True | 0 | ROZPOCET
| VV |  | Součet |  | 1.333 | [13 empty] | VV | 2 | 4 | True | 1 | ROZPOCET
29 | K | 417351115 | Bednění bočnic ztužujících pásů a věnců včetně vzpěr zřízení | m2 | 8.888 |  | 0 | CS ÚRS 2019 01 |  |  | základní | 0.681 | 6.0527 | 0.00519 | 0.046129 | 0 | 0 | 4 | K | 2 |  |  |  | ROZPOCET | [5 empty] | 0 | 0 | 0 | 0 | 0 | 1 | 0 | 4 | 32063259
| VV |  | (3,64+3,15)*2*2*0,2 " horní věnec obvodového zdiva |  | 5.432 | [13 empty] | VV | 2 | 2 | True | 0 | ROZPOCET
| VV |  | (3,64+2,5*2)*2*0,2 |  | 3.456 | [13 empty] | VV | 2 | 2 | True | 0 | ROZPOCET
| VV |  | Součet |  | 8.888 | [13 empty] | VV | 2 | 4 | True | 1 | ROZPOCET
30 | K | 417351116 | Bednění bočnic ztužujících pásů a věnců včetně vzpěr odstranění | m2 | 8.888 |  | 0 | CS ÚRS 2019 01 |  |  | základní | 0.24 | 2.1331 | 0 | 0 | 0 | 0 | 4 | K | 2 |  |  |  | ROZPOCET | [5 empty] | 0 | 0 | 0 | 0 | 0 | 1 | 0 | 4 | -642149276
31 | K | 417361821 | Výztuž ztužujících pásů a věnců z betonářské oceli 10 505 (R) nebo BSt 500 | t | 0.12 |  | 0 | CS ÚRS 2019 01 |  |  | základní | 37.704 | 4.5245 | 1.0526 | 0.12631 | 0 | 0 | 4 | K | 2 |  |  |  | ROZPOCET | [5 empty] | 0 | 0 | 0 | 0 | 0 | 1 | 0 | 4 | -915707357
| VV |  | 1,333*0,09 'Přepočtené koeficientem množství |  | 0.12 | [13 empty] | VV | 2 | 2 | False | 1 | ROZPOCET
32 | K | 430321616 | Schodišťové konstrukce a rampy z betonu železového (bez výztuže) stupně, schodnice, ramena, podesty s nosníky tř. C 30/37 | m3 | 0.56 |  | 0 | CS ÚRS 2019 01 |  |  | základní | 2.513 | 1.4073 | 2.4534 | 1.3739 | 0 | 0 | 4 | K | 2 |  |  |  | ROZPOCET | [5 empty] | 0 | 0 | 0 | 0 | 0 | 1 | 0 | 4 | 1305818118
| VV |  | kce_5*0,2 "žb podesta vstupu -kce5 |  | 0.56 | [13 empty] | VV | 2 | 2 | True | 1 | ROZPOCET
33 | K | 430362021 | Výztuž schodišťových konstrukcí a ramp stupňů, schodnic, ramen, podest s nosníky ze svařovaných sítí z drátů typu KARI | t | 0.013 |  | 0 | CS ÚRS 2019 01 |  |  | základní | 15.211 | 0.19774 | 1.0628 | 0.013816 | 0 | 0 | 4 | K | 2 |  |  |  | ROZPOCET | [5 empty] | 0 | 0 | 0 | 0 | 0 | 1 | 0 | 4 | 236925600
| VV |  | kce_5*4,5*0,001 "Kari 100/100/6 |  | 0.013 | [13 empty] | VV | 2 | 2 | True | 1 | ROZPOCET
34 | K | 434191441 | Osazování schodišťových stupňů kamenných s vyspárováním styčných spár, s provizorním dřevěným zábradlím a dočasným zakrytím stupnic prkny současně při zdění, rovných, kosých nebo vřetenových jednostranně zazděných visutých, popř. ukládaných na schodnici, stupňů broušených nebo leštěných | m | 2.6 |  | 0 | CS ÚRS 2019 01 |  |  | základní | 1.737 | 4.5162 | 0.0066 | 0.01716 | 0 | 0 | 4 | K | 2 |  |  |  | ROZPOCET | [5 empty] | 0 | 0 | 0 | 0 | 0 | 1 | 0 | 4 | -1112010435
35 | M | 58388022R | stupeň schodišťový pískovcový s drážkou 290x225x1200mm -řezaný a tryskaný | kus | 2 |  | 0 |  |  |  | základní | 0 | 0 | 0.112 | 0.224 | 0 | 0 | 8 | M | 2 |  |  |  | ROZPOCET | [5 empty] | 0 | 0 | 0 | 0 | 0 | 1 | 0 | 4 | -1248075249
36 | K | 452313151 | Podkladní a zajišťovací konstrukce z betonu prostého v otevřeném výkopu bloky pro potrubí z betonu tř. C 20/25 | m3 | 0.108 |  | 0 | CS ÚRS 2019 01 |  |  | základní | 1.208 | 0.13046 | 0 | 0 | 0 | 0 | 4 | K | 2 |  |  |  | ROZPOCET | [5 empty] | 0 | 0 | 0 | 0 | 0 | 1 | 0 | 4 | -924940844
| VV |  | 0,3*0,3*0,3*4 "podkladní bloky pro kolena hrdlová |  | 0.108 | [13 empty] | VV | 2 | 2 | True | 1 | ROZPOCET
37 | K | 452353101 | Bednění podkladních a zajišťovacích konstrukcí v otevřeném výkopu bloků pro potrubí | m2 | 1.44 |  | 0 | CS ÚRS 2019 01 |  |  | základní | 0.825 | 1.188 | 0.00639 | 0.0092016 | 0 | 0 | 4 | K | 2 |  |  |  | ROZPOCET | [5 empty] | 0 | 0 | 0 | 0 | 0 | 1 | 0 | 4 | -1410427644
| VV |  | 0,3*0,3*4*4 |  | 1.44 | [13 empty] | VV | 2 | 2 | True | 1 | ROZPOCET
| D | 6 | Úpravy povrchů, podlahy a osazování výplní |  |  |  | 0 | [5 empty] | 85.7786 |  | 8.4604 |  | 0 | 1 | D | 1 |  |  |  | ROZPOCET | [11 empty] | 0
38 | K | 611142012 | Potažení vnitřních ploch pletivem v ploše nebo pruzích, na plném podkladu rabicovým provizorním přichycením stropů | m2 | 17.328 |  | 0 | CS ÚRS 2019 01 |  |  | základní | 0.27 | 4.6786 | 0.00094 | 0.016288 | 0 | 0 | 4 | K | 2 |  |  |  | ROZPOCET | [5 empty] | 0 | 0 | 0 | 0 | 0 | 1 | 0 | 4 | -377977203
| VV |  | (2,8+1,5+1,4)*3,04 "rabicové pletivo stropu |  | 17.328 | [13 empty] | VV | 2 | 2 | True | 1 | ROZPOCET
39 | K | 611131101 | Podkladní a spojovací vrstva vnitřních omítaných ploch cementový postřik nanášený ručně celoplošně stropů | m2 | 17.328 |  | 0 | CS ÚRS 2019 01 |  |  | základní | 0.154 | 2.6685 | 0.00735 | 0.12736 | 0 | 0 | 4 | K | 2 |  |  |  | ROZPOCET | [5 empty] | 0 | 0 | 0 | 0 | 0 | 1 | 0 | 4 | 1285641010
40 | K | 611321141 | Omítka vápenocementová vnitřních ploch nanášená ručně dvouvrstvá, tloušťky jádrové omítky do 10 mm a tloušťky štuku do 3 mm štuková vodorovných konstrukcí stropů rovných | m2 | 17.328 |  | 0 | CS ÚRS 2019 01 |  |  | základní | 0.57 | 9.877 | 0.01838 | 0.31849 | 0 | 0 | 4 | K | 2 |  |  |  | ROZPOCET | [5 empty] | 0 | 0 | 0 | 0 | 0 | 1 | 0 | 4 | -1588946054
41 | K | 612121101 | Zatření spár vnitřních povrchů cementovou maltou, ploch z cihel stěn | m2 | 49.165 |  | 0 | CS ÚRS 2017 01 |  |  | základní | 0.232 | 11.4063 | 0.0024 | 0.118 | 0 | 0 | 4 | K | 2 |  |  |  | ROZPOCET | [5 empty] | 0 | 0 | 0 | 0 | 0 | 1 | 0 | 4 | 947368765
| VV |  | kce_1_2 " cihelné zdivo |  | 49.165 | [13 empty] | VV | 2 | 2 | True | 1 | ROZPOCET
42 | K | 612131101 | Podkladní a spojovací vrstva vnitřních omítaných ploch cementový postřik nanášený ručně celoplošně stěn | m2 | 49.165 |  | 0 | CS ÚRS 2019 01 |  |  | základní | 0.117 | 5.7523 | 0.00735 | 0.36136 | 0 | 0 | 4 | K | 2 |  |  |  | ROZPOCET | [5 empty] | 0 | 0 | 0 | 0 | 0 | 1 | 0 | 4 | -705866211
43 | K | 612321121 | Omítka vápenocementová vnitřních ploch nanášená ručně jednovrstvá, tloušťky do 10 mm hladká svislých konstrukcí stěn | m2 | 79.239 |  | 0 | CS ÚRS 2019 01 |  |  | základní | 0.39 | 30.9032 | 0.0154 | 1.2203 | 0 | 0 | 4 | K | 2 |  |  |  | ROZPOCET | [5 empty] | 0 | 0 | 0 | 0 | 0 | 1 | 0 | 4 | 611545689
| VV |  | san_1 "stěny armakomory - rovnání pod obklad |  | 30.074 | [13 empty] | VV | 2 | 2 | True | 0 | ROZPOCET
| VV |  | kce_1_2 "Armakomora |  | 49.165 | [13 empty] | VV | 2 | 2 | True | 0 | ROZPOCET
| VV |  | Součet |  | 79.239 | [13 empty] | VV | 2 | 4 | True | 1 | ROZPOCET
44 | K | 612321191 | Omítka vápenocementová vnitřních ploch nanášená ručně Příplatek k cenám za každých dalších i započatých 5 mm tloušťky omítky přes 10 mm stěn | m2 | 79.239 |  | 0 | CS ÚRS 2019 01 |  |  | základní | 0.09 | 7.1315 | 0.0079 | 0.62599 | 0 | 0 | 4 | K | 2 |  |  |  | ROZPOCET | [5 empty] | 0 | 0 | 0 | 0 | 0 | 1 | 0 | 4 | 580015818
45 | K | 622331111 | Omítka cementová vnějších ploch nanášená ručně jednovrstvá, tloušťky do 15 mm hrubá zatřená stěn | m2 | 11.1 |  | 0 | CS ÚRS 2019 01 |  |  | základní | 0.42 | 4.662 | 0.0315 | 0.34965 | 0 | 0 | 4 | K | 2 |  |  |  | ROZPOCET | [5 empty] | 0 | 0 | 0 | 0 | 0 | 1 | 0 | 4 | 2041063171
| VV |  | kce_2*1,25 "podzemní část - vyrovnání povrchu - s přesahem |  | 11.1 | [13 empty] | VV | 2 | 2 | True | 1 | ROZPOCET
46 | K | 631311215 | Mazanina z betonu prostého se zvýšenými nároky na prostředí tl. přes 50 do 80 mm tř. C 30/37 | m3 | 1.4 |  | 0 | CS ÚRS 2019 01 |  |  | základní | 3.213 | 4.4982 | 2.4533 | 3.4346 | 0 | 0 | 4 | K | 2 |  |  |  | ROZPOCET | [5 empty] | 0 | 0 | 0 | 0 | 0 | 1 | 0 | 4 | 1763024717
| VV |  | kce_5*0,5 "spádovaná mazanina vstupní podesty |  | 1.4 | [13 empty] | VV | 2 | 2 | True | 1 | ROZPOCET
47 | K | 631311234 | Mazanina z betonu prostého se zvýšenými nároky na prostředí tl. přes 120 do 240 mm tř. C 25/30 | m3 | 0.365 |  | 0 | CS ÚRS 2019 01 |  |  | základní | 2.317 | 0.84571 | 2.4533 | 0.89545 | 0 | 0 | 4 | K | 2 |  |  |  | ROZPOCET | [5 empty] | 0 | 0 | 0 | 0 | 0 | 1 | 0 | 4 | 1767711996
| VV |  | 3,04*0,6*0,2 "dobetonávka žlabu v suterénu armakomory - san IIa |  | 0.365 | [13 empty] | VV | 2 | 2 | True | 1 | ROZPOCET
48 | K | 631311214 | Mazanina z betonu prostého se zvýšenými nároky na prostředí tl. přes 50 do 80 mm tř. C 25/30 | m3 | 0.388 |  | 0 | CS ÚRS 2019 01 |  |  | základní | 3.213 | 1.2466 | 2.4533 | 0.95188 | 0 | 0 | 4 | K | 2 |  |  |  | ROZPOCET | [5 empty] | 0 | 0 | 0 | 0 | 0 | 1 | 0 | 4 | 1707280107
| VV |  | san_2*0,05 "vyrovnání spádu v suterénu armakomory |  | 0.388 | [13 empty] | VV | 2 | 2 | True | 1 | ROZPOCET
49 | K | 631319011 | Příplatek k cenám mazanin za úpravu povrchu mazaniny přehlazením, mazanina tl. přes 50 do 80 mm | m3 | 0.388 |  | 0 | CS ÚRS 2019 01 |  |  | základní | 2.7 | 1.0476 | 0 | 0 | 0 | 0 | 4 | K | 2 |  |  |  | ROZPOCET | [5 empty] | 0 | 0 | 0 | 0 | 0 | 1 | 0 | 4 | 1994400473
50 | K | 631319111 | Příplatek k cenám mazanin za vytvoření odtokového žlábku v prádelnách, ve dně kanálu pro rozvody apod. š x v = do 200x100 mm | m | 1 |  | 0 | CS ÚRS 2019 01 |  |  | základní | 0.465 | 0.465 | 0 | 0 | 0 | 0 | 4 | K | 2 |  |  |  | ROZPOCET | [5 empty] | 0 | 0 | 0 | 0 | 0 | 1 | 0 | 4 | -1934031994
51 | K | 631391112R | Soklíky s požlábkem cementovými sanačními maltami Vandex UNIOMOERTEL 1, zakřivené, 100 mm vysoké, hlazené ocelovým hladítkem | m | 5.184 |  | 0 |  |  |  | základní | 0.115 | 0.59616 | 0.00791 | 0.041005 | 0 | 0 | 4 | K | 2 |  |  |  | ROZPOCET | [5 empty] | 0 | 0 | 0 | 0 | 0 | 1 | 0 | 4 | 893294713
| VV |  | pi*0,55*3 "fabiony na sloupu S1 -podlaha, spoj, strop |  | 5.184 | [13 empty] | VV | 2 | 2 | True | 1 | ROZPOCET
| D | 8 | Trubní vedení |  |  |  | 0 | [5 empty] | 37.513 |  | 1.3167 |  | 0 | 1 | D | 1 |  |  |  | ROZPOCET | [11 empty] | 0
52 | K | 851241131 | Montáž potrubí z trub litinových tlakových hrdlových v otevřeném výkopu s integrovaným těsněním DN 80 | m | 3.5 |  | 0 | CS ÚRS 2019 01 |  |  | základní | 0.446 | 1.561 | 0 | 0 | 0 | 0 | 4 | K | 2 |  |  |  | ROZPOCET | [5 empty] | 0 | 0 | 0 | 0 | 0 | 1 | 0 | 4 | -1693802021
53 | M | DKT.ST80C100 | Duktus VTH dl. 6 m, DN 80 ZINEK Standard 200 g/m2(ZN) C 100, pro spoj TYTON nebo BRS (Sit Plus) | m | 3.57 |  | 0 | CS ÚRS 2019 01 |  |  | základní | 0 | 0 | 0.0145 | 0.051765 | 0 | 0 | 8 | M | 2 |  |  |  | ROZPOCET | [5 empty] | 0 | 0 | 0 | 0 | 0 | 1 | 0 | 4 | 640500144
| VV |  | 3,5*1,02 'Přepočtené koeficientem množství |  | 3.57 | [13 empty] | VV | 2 | 2 | False | 1 | ROZPOCET
54 | K | 851261131 | Montáž potrubí z trub litinových tlakových hrdlových v otevřeném výkopu s integrovaným těsněním DN 100 | m | 3.5 |  | 0 | CS ÚRS 2019 01 |  |  | základní | 0.448 | 1.568 | 0 | 0 | 0 | 0 | 1 | K | 2 |  |  |  | ROZPOCET | [5 empty] | 0 | 0 | 0 | 0 | 0 | 1 | 0 | 1 | -1858106646
55 | M | DKT.ST100C100 | Duktus VTH dl. 6 m, DN 100 ZINEK Standard 200 g/m2(ZN) C 100, pro spoj TYTON nebo BRS (Sit Plus) | m | 3.57 |  | 0 | CS ÚRS 2019 01 |  |  | základní | 0 | 0 | 0.0177 | 0.063189 | 0 | 0 | 2 | M | 2 |  |  |  | ROZPOCET | [5 empty] | 0 | 0 | 0 | 0 | 0 | 1 | 0 | 1 | -521733112
| VV |  | 3,5*1,02 'Přepočtené koeficientem množství |  | 3.57 | [13 empty] | VV | 2 | 2 | False | 1 | ROZPOCET
56 | K | 852242122 | Montáž potrubí z trub litinových tlakových přírubových abnormálních délek, jednotlivě do 1 m v otevřeném výkopu, kanálu nebo v šachtě DN 80 | kus | 1 |  | 0 | CS ÚRS 2019 01 |  |  | základní | 1.221 | 1.221 | 0.00167 | 0.00167 | 0 | 0 | 4 | K | 2 |  |  |  | ROZPOCET | [5 empty] | 0 | 0 | 0 | 0 | 0 | 1 | 0 | 4 | 983423069
57 | M | 55253489 | tvarovka přírubová litinová s hladkým koncem,práškový epoxid tl 250µm F-kus DN 80 | kus | 1 |  | 0 | CS ÚRS 2019 01 |  |  | základní | 0 | 0 | 0.0077 | 0.0077 | 0 | 0 | 8 | M | 2 |  |  |  | ROZPOCET | [5 empty] | 0 | 0 | 0 | 0 | 0 | 1 | 0 | 4 | 852220818
58 | K | 852262122 | Montáž potrubí z trub litinových tlakových přírubových abnormálních délek, jednotlivě do 1 m v otevřeném výkopu, kanálu nebo v šachtě DN 100 | kus | 1 |  | 0 | CS ÚRS 2019 01 |  |  | základní | 1.318 | 1.318 | 0.00167 | 0.00167 | 0 | 0 | 4 | K | 2 |  |  |  | ROZPOCET | [5 empty] | 0 | 0 | 0 | 0 | 0 | 1 | 0 | 4 | 593999056
59 | M | 55253490 | tvarovka přírubová litinová s hladkým koncem,práškový epoxid tl 250µm F-kus DN 100 | kus | 1 |  | 0 | CS ÚRS 2019 01 |  |  | základní | 0 | 0 | 0.0097 | 0.0097 | 0 | 0 | 8 | M | 2 |  |  |  | ROZPOCET | [5 empty] | 0 | 0 | 0 | 0 | 0 | 1 | 0 | 4 | 1310835314
60 | K | 857241131 | Montáž litinových tvarovek na potrubí litinovém tlakovém jednoosých na potrubí z trub hrdlových v otevřeném výkopu, kanálu nebo v šachtě s integrovaným těsněním DN 80 | kus | 3 |  | 0 | CS ÚRS 2019 01 |  |  | základní | 1.527 | 4.581 | 0 | 0 | 0 | 0 | 4 | K | 2 |  |  |  | ROZPOCET | [5 empty] | 0 | 0 | 0 | 0 | 0 | 1 | 0 | 4 | -2067337956
61 | M | 55253928 | koleno hrdlové z tvárné litiny,práškový epoxid tl 250µm MMK-kus DN 80-30° | kus | 1 |  | 0 | CS ÚRS 2019 01 |  |  | základní | 0 | 0 | 0.0068 | 0.0068 | 0 | 0 | 8 | M | 2 |  |  |  | ROZPOCET | [5 empty] | 0 | 0 | 0 | 0 | 0 | 1 | 0 | 4 | -1291111567
62 | M | 55253940 | koleno hrdlové z tvárné litiny,práškový epoxid tl 250µm MMK-kus DN 80-45° | kus | 1 |  | 0 | CS ÚRS 2019 01 |  |  | základní | 0 | 0 | 0.0087 | 0.0087 | 0 | 0 | 8 | M | 2 |  |  |  | ROZPOCET | [5 empty] | 0 | 0 | 0 | 0 | 0 | 1 | 0 | 4 | -1587633415
63 | M | 55251323R | Spojka WAGA - GF - (multijoint) DN 80 | kus | 1 |  | 0 |  |  |  | základní | 0 | 0 | 0.0036 | 0.0036 | 0 | 0 | 8 | M | 2 |  |  |  | ROZPOCET | [5 empty] | 0 | 0 | 0 | 0 | 0 | 1 | 0 | 4 | 2126448944
64 | K | 857261131 | Montáž litinových tvarovek na potrubí litinovém tlakovém jednoosých na potrubí z trub hrdlových v otevřeném výkopu, kanálu nebo v šachtě s integrovaným těsněním DN 100 | kus | 3 |  | 0 | CS ÚRS 2019 01 |  |  | základní | 1.592 | 4.776 | 0 | 0 | 0 | 0 | 4 | K | 2 |  |  |  | ROZPOCET | [5 empty] | 0 | 0 | 0 | 0 | 0 | 1 | 0 | 4 | -818474381
65 | M | 55253929 | koleno hrdlové z tvárné litiny,práškový epoxid tl 250µm MMK-kus DN 100-30° | kus | 1 |  | 0 | CS ÚRS 2019 01 |  |  | základní | 0 | 0 | 0.0104 | 0.0104 | 0 | 0 | 8 | M | 2 |  |  |  | ROZPOCET | [5 empty] | 0 | 0 | 0 | 0 | 0 | 1 | 0 | 4 | -393565405
66 | M | 55253941 | koleno hrdlové z tvárné litiny,práškový epoxid tl 250µm MMK-kus DN 100-45° | kus | 1 |  | 0 | CS ÚRS 2019 01 |  |  | základní | 0 | 0 | 0.0101 | 0.0101 | 0 | 0 | 8 | M | 2 |  |  |  | ROZPOCET | [5 empty] | 0 | 0 | 0 | 0 | 0 | 1 | 0 | 4 | 1293357853
67 | M | 55251324R | Spojka WAGA - GF - (multijoint) DN100 | kus | 1 |  | 0 |  |  |  | základní | 0 | 0 | 0.0039 | 0.0039 | 0 | 0 | 8 | M | 2 |  |  |  | ROZPOCET | [5 empty] | 0 | 0 | 0 | 0 | 0 | 1 | 0 | 4 | -1215924491
68 | K | 892241111 | Tlakové zkoušky vodou na potrubí DN do 80 | m | 4.5 |  | 0 | CS ÚRS 2019 01 |  |  | základní | 0.044 | 0.198 | 0 | 0 | 0 | 0 | 4 | K | 2 |  |  |  | ROZPOCET | [5 empty] | 0 | 0 | 0 | 0 | 0 | 1 | 0 | 4 | -1867475657
69 | K | 892271111 | Tlakové zkoušky vodou na potrubí DN 100 nebo 125 | m | 4.5 |  | 0 | CS ÚRS 2019 01 |  |  | základní | 0.044 | 0.198 | 0 | 0 | 0 | 0 | 4 | K | 2 |  |  |  | ROZPOCET | [5 empty] | 0 | 0 | 0 | 0 | 0 | 1 | 0 | 4 | 2113558819
70 | K | 892372111 | Tlakové zkoušky vodou zabezpečení konců potrubí při tlakových zkouškách DN do 300 | kus | 2 |  | 0 | CS ÚRS 2019 01 |  |  | základní | 10.3 | 20.6 | 0.46009 | 0.92018 | 0 | 0 | 4 | K | 2 |  |  |  | ROZPOCET | [5 empty] | 0 | 0 | 0 | 0 | 0 | 1 | 0 | 4 | -1337119538
71 | K | 899103112 | Osazení poklopů litinových a ocelových včetně rámů pro třídu zatížení B125, C250 | kus | 1 |  | 0 | CS ÚRS 2019 01 |  |  | základní | 1.492 | 1.492 | 0.21734 | 0.21734 | 0 | 0 | 4 | K | 2 |  |  |  | ROZPOCET | [5 empty] | 0 | 0 | 0 | 0 | 0 | 1 | 0 | 4 | 2136174399
| VV |  | 1 " vstupní poklop 600 x 800 - TL.1, vyjímatelný s rámem s lemem, typ VaK M.B., včetně kotevních prvků, mater.: nerez AISI 316L, dle D.2.4 |  | 1 | [13 empty] | VV | 2 | 2 | True | 1 | ROZPOCET
| VV |  | Dodávka objednatele | [15 empty] | VV | 2 | 1 | True | 0 | ROZPOCET
| D | 9 | Ostatní konstrukce a práce, bourání |  |  |  | 0 | [5 empty] | 342.1392 |  | 99.9632 |  | 7.6613 | 1 | D | 1 |  |  |  | ROZPOCET | [11 empty] | 0
72 | K | 933901111 | Zkoušky objektů a vymývání provedení zkoušky vodotěsnosti betonové nádrže jakéhokoliv druhu a tvaru, o obsahu do 1000 m3 | m3 | 97.78 |  | 0 |  |  |  | základní | 0.114 | 11.1469 | 0 | 0 | 0 | 0 | 4 | K | 2 |  |  |  | ROZPOCET | [5 empty] | 0 | 0 | 0 | 0 | 0 | 1 | 0 | 4 | 625853103
| VV |  | Pi*2,825*2,825*3,9 "objem nádrže |  | 97.78 | [13 empty] | VV | 2 | 2 | True | 0 | ROZPOCET
| VV |  | Součet |  | 97.78 | [13 empty] | VV | 2 | 4 | True | 1 | ROZPOCET
| VV |  | čerpání balastní a zkušební vody, vč. čerpací techniky, | [15 empty] | VV | 2 | 1 | True | 0 | ROZPOCET
73 | K | 933901311 | Zkoušky objektů a vymývání naplnění a vyprázdnění nádrže pro účely vymývací (proplachovací) o obsahu do 1000 m3 | m3 | 97.78 |  | 0 |  |  |  | základní | 0.035 | 3.4223 | 0 | 0 | 0 | 0 | 4 | K | 2 |  |  |  | ROZPOCET | [5 empty] | 0 | 0 | 0 | 0 | 0 | 1 | 0 | 4 | -1383921889
74 | M | 081139100 | voda povrchová pro jinou potřebu průmyslu a služeb | m3 | 97.78 |  | 0 | CS ÚRS 2019 01 |  |  | základní | 0 | 0 | 1 | 97.78 | 0 | 0 | 8 | M | 2 |  |  |  | ROZPOCET | [5 empty] | 0 | 0 | 0 | 0 | 0 | 1 | 0 | 4 | -569131045
75 | K | 941111121 | Montáž lešení řadového trubkového lehkého pracovního s podlahami s provozním zatížením tř. 3 do 200 kg/m2 šířky tř. W09 přes 0,9 do 1,2 m, výšky do 10 m | m2 | 32.7 |  | 0 | CS ÚRS 2019 01 |  |  | základní | 0.154 | 5.0358 | 0 | 0 | 0 | 0 | 4 | K | 2 |  |  |  | ROZPOCET | [5 empty] | 0 | 0 | 0 | 0 | 0 | 1 | 0 | 4 | -2074372206
| VV |  | (4,2*2+2,5)*3 "práce na armakomorách |  | 32.7 | [13 empty] | VV | 2 | 2 | True | 1 | ROZPOCET
76 | K | 941111221 | Montáž lešení řadového trubkového lehkého pracovního s podlahami s provozním zatížením tř. 3 do 200 kg/m2 Příplatek za první a každý další den použití lešení k ceně -1121 | m2 | 1962.496 |  | 0 | CS ÚRS 2019 01 |  |  | základní | 0 | 0 | 0 | 0 | 0 | 0 | 4 | K | 2 |  |  |  | ROZPOCET | [5 empty] | 0 | 0 | 0 | 0 | 0 | 1 | 0 | 4 | 1269136911
| VV |  | 32,7082732447818*60 'Přepočtené koeficientem množství |  | 1962.496 | [13 empty] | VV | 2 | 2 | False | 1 | ROZPOCET
77 | K | 941111821 | Demontáž lešení řadového trubkového lehkého pracovního s podlahami s provozním zatížením tř. 3 do 200 kg/m2 šířky tř. W09 přes 0,9 do 1,2 m, výšky do 10 m | m2 | 32.708 |  | 0 | CS ÚRS 2019 01 |  |  | základní | 0.097 | 3.1727 | 0 | 0 | 0 | 0 | 4 | K | 2 |  |  |  | ROZPOCET | [5 empty] | 0 | 0 | 0 | 0 | 0 | 1 | 0 | 4 | -1099404449
78 | K | 952903112 | Vyčištění objektů čistíren odpadních vod, nádrží, žlabů nebo kanálů světlé výšky prostoru do 3,5 m | m2 | 32.824 |  | 0 | CS ÚRS 2019 01 |  |  | základní | 0.171 | 5.6129 | 1e-05 | 0.00032824 | 0 | 0 | 4 | K | 2 |  |  |  | ROZPOCET | [5 empty] | 0 | 0 | 0 | 0 | 0 | 1 | 0 | 4 | -940832528
| VV |  | Pi*2,825*2,825 "plocha nádrže |  | 25.072 | [13 empty] | VV | 2 | 2 | True | 0 | ROZPOCET
| VV |  | 2,55*3,04 " manipulace |  | 7.752 | [13 empty] | VV | 2 | 2 | True | 0 | ROZPOCET
| VV |  | Součet |  | 32.824 | [13 empty] | VV | 2 | 4 | True | 1 | ROZPOCET
79 | K | 952903119 | Vyčištění objektů čistíren odpadních vod, nádrží, žlabů nebo kanálů Příplatek k ceně za vyčištění prostorů v přes 3,5 m | m2 | 32.824 |  | 0 | CS ÚRS 2019 01 |  |  | základní | 0.096 | 3.1511 | 0 | 0 | 0 | 0 | 4 | K | 2 |  |  |  | ROZPOCET | [5 empty] | 0 | 0 | 0 | 0 | 0 | 1 | 0 | 4 | 582656141
80 | K | 953961113 | Kotvy chemické s vyvrtáním otvoru do betonu, železobetonu nebo tvrdého kamene tmel, velikost M 12, hloubka 110 mm | kus | 16 |  | 0 | CS ÚRS 2019 01 |  |  | základní | 0.104 | 1.664 | 1e-05 | 0.00016 | 0 | 0 | 4 | K | 2 |  |  |  | ROZPOCET | [5 empty] | 0 | 0 | 0 | 0 | 0 | 1 | 0 | 4 | -2107569880
| VV |  | 16 "kotvení zábradlí - venkovní |  | 16 | [13 empty] | VV | 2 | 2 | True | 1 | ROZPOCET
81 | K | 953961114 | Kotvy chemické s vyvrtáním otvoru do betonu, železobetonu nebo tvrdého kamene tmel, velikost M 16, hloubka 125 mm | kus | 10 |  | 0 | CS ÚRS 2019 01 |  |  | základní | 0.13 | 1.3 | 2e-05 | 0.0002 | 0 | 0 | 4 | K | 2 |  |  |  | ROZPOCET | [5 empty] | 0 | 0 | 0 | 0 | 0 | 1 | 0 | 4 | 557793405
| VV |  | 6 "krov |  | 6 | [13 empty] | VV | 2 | 2 | True | 0 | ROZPOCET
| VV |  | 4 " trny pro sloup - sanace IV |  | 4 | [13 empty] | VV | 2 | 2 | True | 0 | ROZPOCET
| VV |  | Součet |  | 10 | [13 empty] | VV | 2 | 4 | True | 1 | ROZPOCET
82 | K | 953961211 | Kotvy chemické s vyvrtáním otvoru do betonu, železobetonu nebo tvrdého kamene chemická patrona, velikost M 8, hloubka 80 mm | kus | 11 |  | 0 | CS ÚRS 2019 01 |  |  | základní | 0.071 | 0.781 | 3e-05 | 0.00033 | 0 | 0 | 4 | K | 2 |  |  |  | ROZPOCET | [5 empty] | 0 | 0 | 0 | 0 | 0 | 1 | 0 | 4 | 1961576244
| VV |  | 11 " HIT RE 500 - ukotvení trubních objímek - ventilace |  | 11 | [13 empty] | VV | 2 | 2 | True | 1 | ROZPOCET
83 | K | 977131110 | Vrty příklepovými vrtáky do cihelného zdiva nebo prostého betonu průměru do 16 mm | m | 16 |  | 0 | CS ÚRS 2019 01 |  |  | základní | 0.36 | 5.76 | 2e-05 | 0.00032 | 0.001 | 0.016 | 4 | K | 2 |  |  |  | ROZPOCET | [5 empty] | 0 | 0 | 0 | 0 | 0 | 1 | 0 | 4 | 1930073482
| VV |  | 8*0,2 "trny v dobetonávce žlabu v suterénu armakomory -roxor d16 |  | 1.6 | [13 empty] | VV | 2 | 2 | True | 0 | ROZPOCET
| VV |  | 48*0,3 "trny po obvodu akumulace- roxor d14, statika |  | 14.4 | [13 empty] | VV | 2 | 2 | True | 0 | ROZPOCET
| VV |  | Součet |  | 16 | [13 empty] | VV | 2 | 4 | True | 1 | ROZPOCET
84 | K | 15381212R | Trn z betonářské oceli včetně zainjektování při průměru oceli od 10 do 14 mm, délky do 0,3 m | kus | 48 |  | 0 |  |  |  | základní | 0.995 | 47.76 | 0.01715 | 0.8232 | 0 | 0 | 4 | K | 2 |  |  |  | ROZPOCET | [5 empty] | 0 | 0 | 0 | 0 | 0 | 1 | 0 | 4 | 2073977698
| VV |  | 48 "trny po obvodu akumulace- roxor d14, statika |  | 48 | [13 empty] | VV | 2 | 2 | True | 1 | ROZPOCET
85 | K | 977131116 | Vrty příklepovými vrtáky do cihelného zdiva nebo prostého betonu průměru přes 16 do 20 mm | m | 12 |  | 0 | CS ÚRS 2019 01 |  |  | základní | 0.48 | 5.76 | 4e-05 | 0.00048 | 0.001 | 0.012 | 4 | K | 2 |  |  |  | ROZPOCET | [5 empty] | 0 | 0 | 0 | 0 | 0 | 1 | 0 | 4 | -1109083391
| VV |  | 60*0,2 "přikotvení betonové stěny d=18mm, kce 6 |  | 12 | [13 empty] | VV | 2 | 2 | True | 1 | ROZPOCET
86 | K | 15381211R | Trn z betonářské oceli včetně zainjektování při průměru oceli od 16 do 20 mm, délky do 0,3 m | kus | 60 |  | 0 |  |  |  | základní | 0.995 | 59.7 | 0.01715 | 1.029 | 0 | 0 | 4 | K | 2 |  |  |  | ROZPOCET | [5 empty] | 0 | 0 | 0 | 0 | 0 | 1 | 0 | 4 | -1949091620
| VV |  | 60 "přikotvení betonové stěny d=16mm,dl.=200, kce 6 |  | 60 | [13 empty] | VV | 2 | 2 | True | 1 | ROZPOCET
87 | K | 978021191 | Otlučení cementových vnitřních ploch stěn, v rozsahu do 100 % | m2 | 30.074 |  | 0 | CS ÚRS 2019 01 |  |  | základní | 0.67 | 20.1496 | 0 | 0 | 0.061 | 1.8345 | 4 | K | 2 |  |  |  | ROZPOCET | [5 empty] | 0 | 0 | 0 | 0 | 0 | 1 | 0 | 4 | -908669050
| VV |  | san_1 "stěny suterénu armakomory -celoplošné ubourání stěrky |  | 30.074 | [13 empty] | VV | 2 | 2 | True | 1 | ROZPOCET
88 | K | 985112113 | Odsekání degradovaného betonu stěn, tloušťky přes 30 do 50 mm | m2 | 9.022 |  | 0 | CS ÚRS 2019 01 |  |  | základní | 0.957 | 8.6341 | 0 | 0 | 0.11 | 0.99242 | 4 | K | 2 |  |  |  | ROZPOCET | [5 empty] | 0 | 0 | 0 | 0 | 0 | 1 | 0 | 4 | 557769943
| VV |  | san_1*0,3 "30% stěn suterénu armakomory - ubourání kolem výztuže |  | 9.022 | [13 empty] | VV | 2 | 2 | True | 1 | ROZPOCET
89 | K | 985113131 | Pemrlování povrchu betonu rubu kleneb a podlah | m2 | 0.442 |  | 0 | CS ÚRS 2019 01 |  |  | základní | 0.875 | 0.38675 | 0 | 0 | 0.06 | 0.02652 | 4 | K | 2 |  |  |  | ROZPOCET | [5 empty] | 0 | 0 | 0 | 0 | 0 | 1 | 0 | 4 | 943012028
| VV | san_4 | pi*0,375*0,375 "zdrsnění dna pod sloupem d=0,75m |  | 0.442 | [13 empty] | VV | 2 | 2 | True | 1 | ROZPOCET
90 | K | 985113192 | Pemrlování povrchu betonu Příplatek k cenám za plochu do 10 m2 jednotlivě | m2 | 0.442 |  | 0 | CS ÚRS 2019 01 |  |  | základní | 0.09 | 0.03978 | 0 | 0 | 0 | 0 | 4 | K | 2 |  |  |  | ROZPOCET | [5 empty] | 0 | 0 | 0 | 0 | 0 | 1 | 0 | 4 | 1321491378
91 | K | 985121122 | Tryskání degradovaného betonu stěn, rubu kleneb a podlah vodou pod tlakem přes 300 do 1 250 barů | m2 | 68.283 |  | 0 | CS ÚRS 2019 01 | dodávka Vak MB |  | základní | 0.452 | 30.8639 | 0 | 0 | 0.07 | 4.7798 | 4 | K | 2 |  |  |  | ROZPOCET | [5 empty] | 0 | 0 | 0 | 0 | 0 | 1 | 0 | 4 | -1162765428
| VV |  | san_1 "stěny suterénu armakomory |  | 30.074 | [13 empty] | VV | 2 | 2 | True | 0 | ROZPOCET
| VV | san_5 | pi*0,55*3,9 "povrch sloupu S1 |  | 6.739 | [13 empty] | VV | 2 | 2 | True | 0 | ROZPOCET
| VV | kce_3 | pi*3,165*3,165 " strop akumulace |  | 31.47 | [13 empty] | VV | 2 | 2 | True | 0 | ROZPOCET
| VV |  | Součet |  | 68.283 | [13 empty] | VV | 2 | 4 | True | 1 | ROZPOCET
92 | K | 985131111 | Očištění ploch stěn, rubu kleneb a podlah tlakovou vodou | m2 | 57.712 |  | 0 | CS ÚRS 2019 01 | dodávka Vak MB |  | základní | 0.273 | 15.7554 | 0 | 0 | 0 | 0 | 4 | K | 2 |  |  |  | ROZPOCET | [5 empty] | 0 | 0 | 0 | 0 | 0 | 1 | 0 | 4 | -1436291945
| VV | san_1 | (2,55+3,04)*2*2,69 "plocha vnitřních stěn suterénu armakomory |  | 30.074 | [13 empty] | VV | 2 | 2 | True | 0 | ROZPOCET
| VV | san_2 | 2,55*3,04 "podlaha suterénu armakomory |  | 7.752 | [13 empty] | VV | 2 | 2 | True | 0 | ROZPOCET
| VV | kce_4 | 2*pi*3,165*1 "boky akumulace |  | 19.886 | [13 empty] | VV | 2 | 2 | True | 0 | ROZPOCET
| VV |  | Součet |  | 57.712 | [13 empty] | VV | 2 | 4 | True | 1 | ROZPOCET
93 | K | 985131311 | Očištění ploch stěn, rubu kleneb a podlah ruční dočištění ocelovými kartáči | m2 | 61.544 |  | 0 | CS ÚRS 2019 01 | dodávka Vak MB |  | základní | 0.51 | 31.3874 | 0 | 0 | 0 | 0 | 4 | K | 2 |  |  |  | ROZPOCET | [5 empty] | 0 | 0 | 0 | 0 | 0 | 1 | 0 | 4 | 1319255265
| VV |  | san_1 "suterén armakomory |  | 30.074 | [13 empty] | VV | 2 | 2 | True | 0 | ROZPOCET
| VV |  | kce_3 "strop akumulace |  | 31.47 | [13 empty] | VV | 2 | 2 | True | 0 | ROZPOCET
| VV |  | Součet |  | 61.544 | [13 empty] | VV | 2 | 4 | True | 1 | ROZPOCET
94 | K | 985131411 | Očištění ploch stěn, rubu kleneb a podlah vysušení stlačeným vzduchem | m2 | 95.921 |  | 0 | CS ÚRS 2019 01 | dodávka Vak MB |  | základní | 0.404 | 38.7521 | 0 | 0 | 0 | 0 | 4 | K | 2 |  |  |  | ROZPOCET | [5 empty] | 0 | 0 | 0 | 0 | 0 | 1 | 0 | 4 | -1703651149
| VV |  | san_1 "stěny suterénu armakomory |  | 30.074 | [13 empty] | VV | 2 | 2 | True | 0 | ROZPOCET
| VV |  | kce_3 "strop akumulace |  | 31.47 | [13 empty] | VV | 2 | 2 | True | 0 | ROZPOCET
| VV |  | san_5 " sloup |  | 6.739 | [13 empty] | VV | 2 | 2 | True | 0 | ROZPOCET
| VV |  | san_2 "podlaha v suterénu armakomory |  | 7.752 | [13 empty] | VV | 2 | 2 | True | 0 | ROZPOCET
| VV |  | kce_4 "boky akumulace |  | 19.886 | [13 empty] | VV | 2 | 2 | True | 0 | ROZPOCET
| VV |  | Součet |  | 95.921 | [13 empty] | VV | 2 | 4 | True | 1 | ROZPOCET
95 | K | 985311111R | Reprofilace stěn cementovými sanačními maltami tl 15 mm Vandex UNIOMOERTEL 1 | m2 | 9.022 |  | 0 | CS ÚRS 2019 01 | dodávka Vak MB |  | základní | 1.05 | 9.4731 | 0.01943 | 0.1753 | 0 | 0 | 4 | K | 2 |  |  |  | ROZPOCET | [5 empty] | 0 | 0 | 0 | 0 | 0 | 1 | 0 | 4 | -600281565
| VV |  | san_1*0,3 "30% stěn suterénu armakomory |  | 9.022 | [13 empty] | VV | 2 | 2 | True | 1 | ROZPOCET
96 | K | 985321211.1 | Ochranný nátěr betonářské výztuže 1 vrstva tloušťky 1 mm na epoxidové bázi stěn, líce kleneb a podhledů VANDEX KOROSIONSCHUTZ | m2 | 9.464 |  | 0 | CS ÚRS 2019 01 | dodávka Vak MB |  | základní | 0.361 | 3.4165 | 0.00099 | 0.0093694 | 0 | 0 | 4 | K | 2 |  |  |  | ROZPOCET | [5 empty] | 0 | 0 | 0 | 0 | 0 | 1 | 0 | 4 | 583207236
| VV |  | san_1*0,3 "30% stěn suterénu armakomory |  | 9.022 | [13 empty] | VV | 2 | 2 | True | 0 | ROZPOCET
| VV |  | san_4 " trny pod sloup |  | 0.442 | [13 empty] | VV | 2 | 2 | True | 0 | ROZPOCET
| VV |  | Součet |  | 9.464 | [13 empty] | VV | 2 | 4 | True | 1 | ROZPOCET
97 | K | 985323112.1 | Spojovací můstek reprofilovaného betonu na cementové bázi, tloušťky 2 mm VANDEX SUPER | m2 | 45.007 |  | 0 | CS ÚRS 2019 01 | dodávka Vak MB |  | základní | 0.59 | 26.5541 | 0.00315 | 0.14177 | 0 | 0 | 4 | K | 2 |  |  |  | ROZPOCET | [5 empty] | 0 | 0 | 0 | 0 | 0 | 1 | 0 | 4 | 1369582528
| VV |  | san_1 "stěny suterénu armakomory |  | 30.074 | [13 empty] | VV | 2 | 2 | True | 0 | ROZPOCET
| VV |  | san_2 "podlaha suterénu |  | 7.752 | [13 empty] | VV | 2 | 2 | True | 0 | ROZPOCET
| VV |  | san_4 " trny pod sloup |  | 0.442 | [13 empty] | VV | 2 | 2 | True | 0 | ROZPOCET
| VV |  | san_5 "sloup |  | 6.739 | [13 empty] | VV | 2 | 2 | True | 0 | ROZPOCET
| VV |  | Součet |  | 45.007 | [13 empty] | VV | 2 | 4 | True | 1 | ROZPOCET
98 | K | 98532424R | Tenkostěnná vodotěsná membrána BB75 tl. 3-5mm šedý | m2 | 6.739 |  | 0 |  | dodávka Vak MB |  | základní | 0.365 | 2.4597 | 0.0004 | 0.0026956 | 0 | 0 | 4 | K | 2 |  |  |  | ROZPOCET | [5 empty] | 0 | 0 | 0 | 0 | 0 | 1 | 0 | 4 | -333814801
| VV |  | san_5 "sloup S1 |  | 6.739 | [13 empty] | VV | 2 | 2 | True | 1 | ROZPOCET
| D | PSV | Práce a dodávky PSV |  |  |  | 0 | [5 empty] | 337.6037 |  | 12.5055 |  | 0 | 2 | D | 0 |  |  |  | ROZPOCET | [11 empty] | 0
| D | 711 | Izolace proti vodě, vlhkosti a plynům |  |  |  | 0 | [5 empty] | 52.0192 |  | 1.0664 |  | 0 | 2 | D | 1 |  |  |  | ROZPOCET | [11 empty] | 0
99 | K | 711111001 | Provedení izolace proti zemní vlhkosti natěradly a tmely za studena na ploše vodorovné V nátěrem penetračním | m2 | 31.47 |  | 0 | CS ÚRS 2018 02 |  |  | základní | 0.024 | 0.75528 | 0 | 0 | 0 | 0 | 16 | K | 2 |  |  |  | ROZPOCET | [5 empty] | 0 | 0 | 0 | 0 | 0 | 1 | 0 | 16 | -211217460
| VV |  | kce_3 "strop akumulace |  | 31.47 | [13 empty] | VV | 2 | 2 | True | 1 | ROZPOCET
100 | M | 24617150 | nátěr hydroizolační na bázi asfaltu a plastu do spodní stavby - netoxický | kg | 15.407 |  | 0 | CS ÚRS 2019 01 |  |  | základní | 0 | 0 | 0.001 | 0.015407 | 0 | 0 | 32 | M | 2 |  |  |  | ROZPOCET | [5 empty] | 0 | 0 | 0 | 0 | 0 | 1 | 0 | 16 | 731399048
| VV |  | kce_3+kce_4 |  | 51.356 | [13 empty] | VV | 2 | 2 | True | 1 | ROZPOCET
| VV |  | 51,356*0,3 'Přepočtené koeficientem množství |  | 15.407 | [13 empty] | VV | 2 | 2 | False | 1 | ROZPOCET
101 | K | 711112001 | Provedení izolace proti zemní vlhkosti natěradly a tmely za studena na ploše svislé S nátěrem penetračním | m2 | 42.086 |  | 0 | CS ÚRS 2019 01 |  |  | základní | 0.054 | 2.2726 | 0 | 0 | 0 | 0 | 16 | K | 2 |  |  |  | ROZPOCET | [5 empty] | 0 | 0 | 0 | 0 | 0 | 1 | 0 | 16 | -997501761
| VV |  | kce_2*2*1,25 "podzemní část - nátěr dvakrát s přesahem |  | 22.2 | [13 empty] | VV | 2 | 2 | True | 0 | ROZPOCET
| VV |  | kce_4 "boky akumulace |  | 19.886 | [13 empty] | VV | 2 | 2 | True | 0 | ROZPOCET
| VV |  | Součet |  | 42.086 | [13 empty] | VV | 2 | 4 | True | 1 | ROZPOCET
102 | M | 111631500 | emulze asfaltová DEKPRIMER | t | 0.009 |  | 0 | CS ÚRS 2018 02 |  |  | základní | 0 | 0 | 1 | 0.009 | 0 | 0 | 32 | M | 2 |  |  |  | ROZPOCET | [5 empty] | 0 | 0 | 0 | 0 | 0 | 1 | 0 | 16 | 1110494612
| VV |  | kce_2*2*1,25 "podzemní část - nátěr dvakrát s přesahem |  | 22.2 | [13 empty] | VV | 2 | 2 | True | 1 | ROZPOCET
| VV |  | 22,2*0,0004 'Přepočtené koeficientem množství |  | 0.009 | [13 empty] | VV | 2 | 2 | False | 1 | ROZPOCET
103 | K | 711121131 | Provedení izolace proti zemní vlhkosti natěradly a tmely za horka na ploše vodorovné V nátěrem asfaltovým | m2 | 62.94 |  | 0 | CS ÚRS 2019 01 |  |  | základní | 0.037 | 2.3288 | 3e-05 | 0.0018882 | 0 | 0 | 16 | K | 2 |  |  |  | ROZPOCET | [5 empty] | 0 | 0 | 0 | 0 | 0 | 1 | 0 | 16 | -1274539031
| VV |  | kce_3*2 " dvakrát lože z horkého asfaltu |  | 62.94 | [13 empty] | VV | 2 | 2 | True | 1 | ROZPOCET
104 | M | 11163004 | stěrka hydroizolační asfaltová jednosložková spodní stavby PARABIT AOSI 85/25 | kg | 226.584 |  | 0 | CS ÚRS 2019 01 |  |  | základní | 0 | 0 | 0.001 | 0.22658 | 0 | 0 | 32 | M | 2 |  |  |  | ROZPOCET | [5 empty] | 0 | 0 | 0 | 0 | 0 | 1 | 0 | 16 | 128906985
| VV |  | 62,94*3,6 'Přepočtené koeficientem množství |  | 226.584 | [13 empty] | VV | 2 | 2 | False | 1 | ROZPOCET
105 | K | 711131101 | Provedení izolace proti zemní vlhkosti pásy na sucho AIP nebo tkaniny na ploše vodorovné V | m2 | 7.28 |  | 0 | CS ÚRS 2019 01 |  |  | základní | 0.033 | 0.24024 | 0 | 0 | 0 | 0 | 16 | K | 2 |  |  |  | ROZPOCET | [5 empty] | 0 | 0 | 0 | 0 | 0 | 1 | 0 | 16 | -1679339293
| VV |  | 7,28 "lepenka pod pozednici A400H |  | 7.28 | [13 empty] | VV | 2 | 2 | True | 0 | ROZPOCET
| VV |  | Součet |  | 7.28 | [13 empty] | VV | 2 | 4 | True | 1 | ROZPOCET
106 | M | BTX.503001BX | BITUMAX A 330 H (role/20m2) | m2 | 7.353 |  | 0 | CS ÚRS 2019 01 |  |  | základní | 0 | 0 | 0.0006 | 0.0044118 | 0 | 0 | 32 | M | 2 |  |  |  | ROZPOCET | [5 empty] | 0 | 0 | 0 | 0 | 0 | 1 | 0 | 16 | 694008537
| VV |  | 7,28*1,01 'Přepočtené koeficientem množství |  | 7.353 | [13 empty] | VV | 2 | 2 | False | 1 | ROZPOCET
107 | K | 711141559 | Provedení izolace proti zemní vlhkosti pásy přitavením NAIP na ploše vodorovné V | m2 | 62.94 |  | 0 | CS ÚRS 2019 01 |  |  | základní | 0.222 | 13.9727 | 0.0004 | 0.025176 | 0 | 0 | 16 | K | 2 |  |  |  | ROZPOCET | [5 empty] | 0 | 0 | 0 | 0 | 0 | 1 | 0 | 16 | -1429288273
| VV |  | kce_3*2 "strop akumulací - dvě vrstvy |  | 62.94 | [13 empty] | VV | 2 | 2 | True | 0 | ROZPOCET
| VV |  | Součet |  | 62.94 | [13 empty] | VV | 2 | 4 | True | 1 | ROZPOCET
108 | K | 711142559 | Provedení izolace proti zemní vlhkosti pásy přitavením NAIP na ploše svislé S | m2 | 86.267 |  | 0 | CS ÚRS 2019 01 |  |  | základní | 0.26 | 22.4294 | 0.0004 | 0.034507 | 0 | 0 | 16 | K | 2 |  |  |  | ROZPOCET | [5 empty] | 0 | 0 | 0 | 0 | 0 | 1 | 0 | 16 | 116722448
| VV |  | kce_4*2 "dvojitá izolace bok akumulace |  | 39.772 | [13 empty] | VV | 2 | 2 | True | 0 | ROZPOCET
| VV |  | kce_2*3*1,25 "podzemní část - tři vrstvy s přesahem |  | 33.3 | [13 empty] | VV | 2 | 2 | True | 0 | ROZPOCET
| VV |  | 3,64*2,9*1,25 "čelní stěna suterénu armakomory s přesahem |  | 13.195 | [13 empty] | VV | 2 | 2 | True | 0 | ROZPOCET
| VV |  | Součet |  | 86.267 | [13 empty] | VV | 2 | 4 | True | 1 | ROZPOCET
109 | M | KVK.0021728.URS | BITAGIT 40 MINERAL (role/7,5m2) | m2 | 139.708 |  | 0 | CS ÚRS 2019 01 |  |  | základní | 0 | 0 | 0.0039 | 0.54486 | 0 | 0 | 32 | M | 2 |  |  |  | ROZPOCET | [5 empty] | 0 | 0 | 0 | 0 | 0 | 1 | 0 | 16 | -697448327
| VV |  | kce_4*2 "boky akumulací - dvě vrstvy |  | 39.772 | [13 empty] | VV | 2 | 2 | True | 0 | ROZPOCET
| VV |  | kce_3*2 "strop akumulací - dvě vrstvy |  | 62.94 | [13 empty] | VV | 2 | 2 | True | 0 | ROZPOCET
| VV |  | kce_2*1,25 "podzemní část - s přesahem |  | 11.1 | [13 empty] | VV | 2 | 2 | True | 0 | ROZPOCET
| VV |  | 3,64*2,9*1,25 "čelní stěna suterénu armakomory s přesahem |  | 13.195 | [13 empty] | VV | 2 | 2 | True | 0 | ROZPOCET
| VV |  | Součet |  | 127.007 | [13 empty] | VV | 2 | 4 | True | 1 | ROZPOCET
| VV |  | 127,007*1,1 'Přepočtené koeficientem množství |  | 139.708 | [13 empty] | VV | 2 | 2 | False | 1 | ROZPOCET
110 | M | GBR.11242A | ELASTEK 50 GARDEN modrozelený (role/5,4m2) | m2 | 137.403 |  | 0 | CS ÚRS 2019 01 |  |  | základní | 0 | 0 | 0.001 | 0.1374 | 0 | 0 | 32 | M | 2 |  |  |  | ROZPOCET | [5 empty] | 0 | 0 | 0 | 0 | 0 | 1 | 0 | 16 | 788465663
| VV |  | kce_4*2 "boky akumulací - dvě vrstvy |  | 39.772 | [13 empty] | VV | 2 | 2 | True | 0 | ROZPOCET
| VV |  | kce_3*2 "strop akumulací - dvě vrstvy |  | 62.94 | [13 empty] | VV | 2 | 2 | True | 0 | ROZPOCET
| VV |  | kce_2*2*1,25 "podzemní část - dvě vrstvy s přesahem |  | 22.2 | [13 empty] | VV | 2 | 2 | True | 0 | ROZPOCET
| VV |  | Součet |  | 124.912 | [13 empty] | VV | 2 | 4 | True | 1 | ROZPOCET
| VV |  | 124,912*1,1 'Přepočtené koeficientem množství |  | 137.403 | [13 empty] | VV | 2 | 2 | False | 1 | ROZPOCET
111 | K | 711161112.GTA | Izolace proti zemní vlhkosti nopovou fólií vodorovná, nopek v 8,0 mm GUTTABETA N | m2 | 8.88 |  | 0 | CS ÚRS 2019 01 |  |  | základní | 0.087 | 0.77256 | 0.00058 | 0.0051504 | 0 | 0 | 16 | K | 2 |  |  |  | ROZPOCET | [5 empty] | 0 | 0 | 0 | 0 | 0 | 1 | 0 | 16 | 1657080407
| VV |  | kce_2 |  | 8.88 | [13 empty] | VV | 2 | 2 | True | 1 | ROZPOCET
112 | K | 711161115.DEK | Izolace proti zemní vlhkosti nopovou fólií vodorovná, nopek v 20,0 mm, tl do 1,0 mm DEKDREN T20 | m2 | 31.47 |  | 0 | CS ÚRS 2019 01 |  |  | základní | 0.087 | 2.7379 | 0.00069 | 0.021714 | 0 | 0 | 16 | K | 2 |  |  |  | ROZPOCET | [5 empty] | 0 | 0 | 0 | 0 | 0 | 1 | 0 | 16 | -1070162851
| VV |  | kce_3 "strop akumulace |  | 31.47 | [13 empty] | VV | 2 | 2 | True | 1 | ROZPOCET
113 | K | 711161215.DEK | Izolace proti zemní vlhkosti nopovou fólií svislá, nopek v 20,0 mm, tl do 1,0 mm DEKDREN T20 | m2 | 19.886 |  | 0 | CS ÚRS 2019 01 |  |  | základní | 0.122 | 2.4261 | 0.00079 | 0.01571 | 0 | 0 | 16 | K | 2 |  |  |  | ROZPOCET | [5 empty] | 0 | 0 | 0 | 0 | 0 | 1 | 0 | 16 | -1758565560
| VV |  | kce_4 "bok akukomory |  | 19.886 | [13 empty] | VV | 2 | 2 | True | 1 | ROZPOCET
114 | K | 711782166R | Provedení detailů pryskyřicemi -tmelem z epoxidové pryskyřice a tkaninou bez opracování výztuže na ploše svislé S - tkanina KITTFORT | m2 | 3.403 |  | 0 |  |  |  | základní | 1.2 | 4.0836 | 0.00393 | 0.013374 | 0 | 0 | 4 | K | 2 |  |  |  | ROZPOCET | [5 empty] | 0 | 0 | 0 | 0 | 0 | 1 | 0 | 4 | -1108577603
| VV |  | 0,5 "opravy lokálních poruch v laminované ploše -sanace III |  | 0.5 | [13 empty] | VV | 2 | 2 | True | 0 | ROZPOCET
| VV |  | 1,5 " sanace okolí nových prostupů+kotvení žebříků a potrubí |  | 1.5 | [13 empty] | VV | 2 | 2 | True | 0 | ROZPOCET
| VV |  | (PI*(0,6*0,6-0,28*0,28))+pi*0,55*0,3 "pata sloupu S1 - sanace VI |  | 1.403 | [13 empty] | VV | 2 | 2 | True | 0 | ROZPOCET
| VV |  | Součet |  | 3.403 | [13 empty] | VV | 2 | 4 | True | 1 | ROZPOCET
115 | M | 58581260 | pryskyřice CHS Epoxy - 531, 2-složková pro sešívání trhlin v potěrech | kg | 11.23 |  | 0 | CS ÚRS 2019 01 |  |  | základní | 0 | 0 | 0.001 | 0.01123 | 0 | 0 | 8 | M | 2 |  |  |  | ROZPOCET | [5 empty] | 0 | 0 | 0 | 0 | 0 | 1 | 0 | 4 | -1315306247
| VV |  | 3,403*3,3 'Přepočtené koeficientem množství |  | 11.23 | [13 empty] | VV | 2 | 2 | False | 1 | ROZPOCET
116 | K | 998711201 | Přesun hmot pro izolace proti vodě, vlhkosti a plynům stanovený procentní sazbou (%) z ceny vodorovná dopravní vzdálenost do 50 m v objektech výšky do 6 m | % | 973.095 |  | 0 | CS ÚRS 2019 01 |  |  | základní | 0 | 0 | 0 | 0 | 0 | 0 | 16 | K | 2 |  |  |  | ROZPOCET | [5 empty] | 0 | 0 | 0 | 0 | 0 | 1 | 0 | 16 | 1167516025
| D | 713 | Izolace tepelné |  |  |  | 0 | [5 empty] | 17.0917 |  | 1.3121 |  | 0 | 2 | D | 1 |  |  |  | ROZPOCET | [11 empty] | 0
117 | K | 713151111 | Montáž tepelné izolace střech šikmých rohožemi, pásy, deskami (izolační materiál ve specifikaci) kladenými volně mezi krokve | m2 | 41.496 |  | 0 | CS ÚRS 2019 01 |  |  | základní | 0.1 | 4.1496 | 0 | 0 | 0 | 0 | 16 | K | 2 |  |  |  | ROZPOCET | [5 empty] | 0 | 0 | 0 | 0 | 0 | 1 | 0 | 16 | 352601301
| VV |  | (2,8+1,5+1,4)*3,64*2 " izolace střechy - dvě vrstvy |  | 41.496 | [13 empty] | VV | 2 | 2 | True | 1 | ROZPOCET
118 | M | 63141188 | deska tepelně izolační minerální do šikmých střech a stěn λ=0,036-0,037 tl 100mm | m2 | 42.326 |  | 0 | CS ÚRS 2019 01 |  |  | základní | 0 | 0 | 0.005 | 0.21163 | 0 | 0 | 32 | M | 2 |  |  |  | ROZPOCET | [5 empty] | 0 | 0 | 0 | 0 | 0 | 1 | 0 | 16 | -1899406558
| VV |  | 41,496*1,02 'Přepočtené koeficientem množství |  | 42.326 | [13 empty] | VV | 2 | 2 | False | 1 | ROZPOCET
119 | K | 713151141 | Montáž tepelné izolace střech šikmých pásy, připevněné sponkami reflexní pod krokve parotěsná , tloušťka izolace do 5 mm | m2 | 20.748 |  | 0 | CS ÚRS 2019 01 |  |  | základní | 0.088 | 1.8258 | 1e-05 | 0.00020748 | 0 | 0 | 16 | K | 2 |  |  |  | ROZPOCET | [5 empty] | 0 | 0 | 0 | 0 | 0 | 1 | 0 | 16 | -1948245267
| VV |  | (2,8+1,5+1,4)*3,64 "parotěs pod krokve |  | 20.748 | [13 empty] | VV | 2 | 2 | True | 1 | ROZPOCET
120 | M | DEK.2600601000 | DEKFOL N 110 STANDARD (75m2/bal.) | m2 | 21.785 |  | 0 | CS ÚRS 2019 01 |  |  | základní | 0 | 0 | 0.0001 | 0.0021785 | 0 | 0 | 32 | M | 2 |  |  |  | ROZPOCET | [5 empty] | 0 | 0 | 0 | 0 | 0 | 1 | 0 | 16 | -1898945985
| VV |  | 20,748*1,05 'Přepočtené koeficientem množství |  | 21.785 | [13 empty] | VV | 2 | 2 | False | 1 | ROZPOCET
121 | K | 71313113R | Izolace tepelná stěn vložením do konstrukce (kotvena kotevním systémem lícového zdiva a kotvícími kruhovými terči) | m2 | 41.88 |  | 0 |  |  |  | základní | 0 | 0 | 0 | 0 | 0 | 0 | 4 | K | 2 |  |  |  | ROZPOCET | [5 empty] | 0 | 0 | 0 | 0 | 0 | 1 | 0 | 4 | 1549595967
| VV |  | 41,88 "plocha zdiva Klinker |  | 41.88 | [13 empty] | VV | 2 | 2 | True | 1 | ROZPOCET
122 | M | ISV.8592248000260 | Isover ORSIK 100mm, λD = 0,038,1200 x 600 x 100 mm, univerzální izolace | m2 | 42.718 |  | 0 | CS ÚRS 2019 01 |  |  | základní | 0 | 0 | 0.0035 | 0.14951 | 0 | 0 | 32 | M | 2 |  |  |  | ROZPOCET | [5 empty] | 0 | 0 | 0 | 0 | 0 | 1 | 0 | 16 | 343991853
| VV |  | 41,88*1,02 'Přepočtené koeficientem množství |  | 42.718 | [13 empty] | VV | 2 | 2 | False | 1 | ROZPOCET
123 | K | 713131141 | Montáž tepelné izolace stěn rohožemi, pásy, deskami, dílci, bloky (izolační materiál ve specifikaci) lepením celoplošně | m2 | 19.886 |  | 0 | CS ÚRS 2019 01 |  |  | základní | 0.211 | 4.1959 | 0.006 | 0.11932 | 0 | 0 | 16 | K | 2 |  |  |  | ROZPOCET | [5 empty] | 0 | 0 | 0 | 0 | 0 | 1 | 0 | 16 | -462533836
| VV |  | kce_4 "boky akumulace |  | 19.886 | [13 empty] | VV | 2 | 2 | True | 1 | ROZPOCET
124 | K | 713141111 | Montáž tepelné izolace střech plochých rohožemi, pásy, deskami, dílci, bloky (izolační materiál ve specifikaci) přilepenými asfaltem za horka zplna, jednovrstvá | m2 | 31.47 |  | 0 | CS ÚRS 2019 01 |  |  | základní | 0.18 | 5.6646 | 0.00204 | 0.064199 | 0 | 0 | 16 | K | 2 |  |  |  | ROZPOCET | [5 empty] | 0 | 0 | 0 | 0 | 0 | 1 | 0 | 16 | 1351095945
| VV |  | kce_3 "strop akumulace |  | 31.47 | [13 empty] | VV | 2 | 2 | True | 1 | ROZPOCET
125 | M | AZF.RDBT310020 | Deska FOAMGLAS® READY BOARD RDBT3+ tloušťka 10 cm | m2 | 53.924 |  | 0 | CS ÚRS 2019 01 |  |  | základní | 0 | 0 | 0.012 | 0.64709 | 0 | 0 | 32 | M | 2 |  |  |  | ROZPOCET | [5 empty] | 0 | 0 | 0 | 0 | 0 | 1 | 0 | 16 | 1541209328
| VV |  | 51,356*1,05 'Přepočtené koeficientem množství |  | 53.924 | [13 empty] | VV | 2 | 2 | False | 1 | ROZPOCET
126 | K | 713131145 | Montáž tepelné izolace stěn rohožemi, pásy, deskami, dílci, bloky (izolační materiál ve specifikaci) lepením bodově | m2 | 6.31 |  | 0 | CS ÚRS 2019 01 |  |  | základní | 0.199 | 1.2557 | 0.003 | 0.01893 | 0 | 0 | 16 | K | 2 |  |  |  | ROZPOCET | [5 empty] | 0 | 0 | 0 | 0 | 0 | 1 | 0 | 16 | -38418915
| VV |  | 1,74*1 "izolace podesty |  | 1.74 | [13 empty] | VV | 2 | 2 | True | 0 | ROZPOCET
| VV |  | (3,64+5,5)*0,5 "perimetr |  | 4.57 | [13 empty] | VV | 2 | 2 | True | 0 | ROZPOCET
| VV |  | Součet |  | 6.31 | [13 empty] | VV | 2 | 4 | True | 1 | ROZPOCET
127 | M | AZF.RDBT315020 | Deska FOAMGLAS® READY BOARD RDBT3+ tloušťka 15 cm | m2 | 1.775 |  | 0 | CS ÚRS 2019 01 |  |  | základní | 0 | 0 | 0.018 | 0.03195 | 0 | 0 | 32 | M | 2 |  |  |  | ROZPOCET | [5 empty] | 0 | 0 | 0 | 0 | 0 | 1 | 0 | 16 | 967700722
| VV |  | 1,74*1,02 'Přepočtené koeficientem množství |  | 1.775 | [13 empty] | VV | 2 | 2 | False | 1 | ROZPOCET
128 | M | AZF.RDBT312020 | Deska FOAMGLAS® READY BOARD RDBT3+ tloušťka 11 cm | m2 | 4.661 |  | 0 | CS ÚRS 2019 01 |  |  | základní | 0 | 0 | 0.0144 | 0.067118 | 0 | 0 | 32 | M | 2 |  |  |  | ROZPOCET | [5 empty] | 0 | 0 | 0 | 0 | 0 | 1 | 0 | 16 | 371979388
| VV |  | 4,57*1,02 'Přepočtené koeficientem množství |  | 4.661 | [13 empty] | VV | 2 | 2 | False | 1 | ROZPOCET
| D | 751 | Vzduchotechnika |  |  |  | 0 | [5 empty] | 10.4675 |  | 0.037566 |  | 0 | 2 | D | 1 |  |  |  | ROZPOCET | [11 empty] | 0
129 | K | 751398021 | Montáž ostatních zařízení větrací mřížky stěnové, průřezu do 0,040 m2 | kus | 5 |  | 0 | CS ÚRS 2019 01 |  |  | základní | 0.592 | 2.96 | 0 | 0 | 0 | 0 | 16 | K | 2 |  |  |  | ROZPOCET | [5 empty] | 0 | 0 | 0 | 0 | 0 | 1 | 0 | 16 | -1934966283
130 | M | 56245603 | mřížka větrací hranatá plast se síťovinou 200x200mm | kus | 2 |  | 0 | CS ÚRS 2019 01 |  |  | základní | 0 | 0 | 0.00025 | 0.0005 | 0 | 0 | 32 | M | 2 |  |  |  | ROZPOCET | [5 empty] | 0 | 0 | 0 | 0 | 0 | 1 | 0 | 16 | 269373963
| VV |  | 2 "vnitřní - odvětrání armakomory, vč. filtru z netkané textilie |  | 2 | [13 empty] | VV | 2 | 2 | True | 1 | ROZPOCET
131 | M | 55341426 | mřížka větrací nerezová se síťovinou 200x200mm | kus | 2 |  | 0 | CS ÚRS 2019 01 |  |  | základní | 0 | 0 | 0.00035 | 0.0007 | 0 | 0 | 32 | M | 2 |  |  |  | ROZPOCET | [5 empty] | 0 | 0 | 0 | 0 | 0 | 1 | 0 | 16 | 1622110637
| VV |  | 2 "venkovní mřížky |  | 2 | [13 empty] | VV | 2 | 2 | True | 1 | ROZPOCET
132 | M | 28611966R | přesuvka PVC-PU DN 110 | kus | 1 |  | 0 |  |  |  | základní | 0 | 0 | 0.00023 | 0.00023 | 0 | 0 | 32 | M | 2 |  |  |  | ROZPOCET | [5 empty] | 0 | 0 | 0 | 0 | 0 | 1 | 0 | 16 | -443408493
| VV |  | 1 "U-přesuvka s netkanou textilií -10- |  | 1 | [13 empty] | VV | 2 | 2 | True | 1 | ROZPOCET
133 | K | 751525082 | Montáž potrubí plastového kruhového bez příruby přes 100 do 200 mm | m | 14.3 |  | 0 | CS ÚRS 2019 01 |  |  | základní | 0.525 | 7.5075 | 0 | 0 | 0 | 0 | 4 | K | 2 |  |  |  | ROZPOCET | [5 empty] | 0 | 0 | 0 | 0 | 0 | 1 | 0 | 4 | -648180539
134 | M | 28611112R | trubka PVC DN 110x2,2 mm, včetně kolen | m | 8.8 |  | 0 |  |  |  | základní | 0 | 0 | 0.00172 | 0.015136 | 0 | 0 | 32 | M | 2 |  |  |  | ROZPOCET | [5 empty] | 0 | 0 | 0 | 0 | 0 | 1 | 0 | 16 | -2043252834
| VV |  | 8,8 "odvětrání akukomory - vč. kolen 90° |  | 8.8 | [13 empty] | VV | 2 | 2 | True | 1 | ROZPOCET
135 | M | 28611130R | trubka PVC DN 160x3,2 mm, včetně kolen | m | 5.5 |  | 0 |  |  |  | základní | 0 | 0 | 0.0032 | 0.0176 | 0 | 0 | 32 | M | 2 |  |  |  | ROZPOCET | [5 empty] | 0 | 0 | 0 | 0 | 0 | 1 | 0 | 16 | 1414182611
| VV |  | 5,5 "sání do suterénu arma komory - vč. kolen 90° |  | 5.5 | [13 empty] | VV | 2 | 2 | True | 1 | ROZPOCET
136 | M | 42975100 | objímka kruhového závěsu potrubí s pryží D 100mm | kus | 8 |  | 0 | CS ÚRS 2019 01 |  |  | základní | 0 | 0 | 0.0002 | 0.0016 | 0 | 0 | 32 | M | 2 |  |  |  | ROZPOCET | [5 empty] | 0 | 0 | 0 | 0 | 0 | 1 | 0 | 16 | 1042283776
| VV |  | 8 "standart (MPC-RC-HILTI), vč. závit. tyče M8 |  | 8 | [13 empty] | VV | 2 | 2 | True | 1 | ROZPOCET
137 | M | 42975102 | objímka kruhového závěsu potrubí s pryží D 160mm | kus | 3 |  | 0 | CS ÚRS 2019 01 |  |  | základní | 0 | 0 | 0.0006 | 0.0018 | 0 | 0 | 32 | M | 2 |  |  |  | ROZPOCET | [5 empty] | 0 | 0 | 0 | 0 | 0 | 1 | 0 | 16 | -691164891
| VV |  | 3 "standart (MPC-RC-HILTI), vč. závit. tyče M8 |  | 3 | [13 empty] | VV | 2 | 2 | True | 1 | ROZPOCET
138 | K | 998751201 | Přesun hmot pro vzduchotechniku stanovený procentní sazbou (%) z ceny vodorovná dopravní vzdálenost do 50 m v objektech výšky do 12 m | % | 61.206 |  | 0 | CS ÚRS 2019 01 |  |  | základní | 0 | 0 | 0 | 0 | 0 | 0 | 16 | K | 2 |  |  |  | ROZPOCET | [5 empty] | 0 | 0 | 0 | 0 | 0 | 1 | 0 | 16 | 1332946596
| D | 762 | Konstrukce tesařské |  |  |  | 0 | [5 empty] | 88.7953 |  | 2.1915 |  | 0 | 2 | D | 1 |  |  |  | ROZPOCET | [11 empty] | 0
139 | K | 762081150 | Práce společné pro tesařské konstrukce hoblování hraněného řeziva přímo na staveništi | m3 | 0.336 |  | 0 | CS ÚRS 2019 01 |  |  | základní | 3.4 | 1.1424 | 0 | 0 | 0 | 0 | 16 | K | 2 |  |  |  | ROZPOCET | [5 empty] | 0 | 0 | 0 | 0 | 0 | 1 | 0 | 16 | -162009389
| VV |  | 2*5,2*0,195*0,018 "nárožní prkno |  | 0.037 | [13 empty] | VV | 2 | 2 | True | 0 | ROZPOCET
| VV |  | 14*0,1*0,2*1 "krokve - kraje |  | 0.28 | [13 empty] | VV | 2 | 2 | True | 0 | ROZPOCET
| VV |  | 0,02*0,04*24 "pomocná lať -hoblovaná |  | 0.019 | [13 empty] | VV | 2 | 2 | True | 0 | ROZPOCET
| VV |  | Součet |  | 0.336 | [13 empty] | VV | 2 | 4 | True | 1 | ROZPOCET
140 | K | 762085112 | Práce společné pro tesařské konstrukce montáž ocelových spojovacích prostředků (materiál ve specifikaci) svorníků, šroubů délky přes 150 do 300 mm | kus | 24 |  | 0 | CS ÚRS 2019 01 |  |  | základní | 0.084 | 2.016 | 0 | 0 | 0 | 0 | 16 | K | 2 |  |  |  | ROZPOCET | [5 empty] | 0 | 0 | 0 | 0 | 0 | 1 | 0 | 16 | 373163229
| VV |  | 12 "spojovací čepy M20 x320 |  | 12 | [13 empty] | VV | 2 | 2 | True | 0 | ROZPOCET
| VV |  | 6 "čepy M20x160 |  | 6 | [13 empty] | VV | 2 | 2 | True | 0 | ROZPOCET
| VV |  | 6 "čepy pozednice M14x300 |  | 6 | [13 empty] | VV | 2 | 2 | True | 0 | ROZPOCET
| VV |  | Součet |  | 24 | [13 empty] | VV | 2 | 4 | True | 1 | ROZPOCET
141 | M | 31197008 | tyč závitová Pz 4.6 M20 | m | 4.8 |  | 0 | CS ÚRS 2019 01 |  |  | základní | 0 | 0 | 0.00198 | 0.009504 | 0 | 0 | 32 | M | 2 |  |  |  | ROZPOCET | [5 empty] | 0 | 0 | 0 | 0 | 0 | 1 | 0 | 16 | 1440807829
| VV |  | 12*0,32+6*0,16 |  | 4.8 | [13 empty] | VV | 2 | 2 | True | 1 | ROZPOCET
142 | M | 31197005 | tyč závitová Pz 4.6 M14 | m | 1.8 |  | 0 | CS ÚRS 2019 01 |  |  | základní | 0 | 0 | 0.00102 | 0.001836 | 0 | 0 | 32 | M | 2 |  |  |  | ROZPOCET | [5 empty] | 0 | 0 | 0 | 0 | 0 | 1 | 0 | 16 | 1397796681
| VV |  | 6*0,3 |  | 1.8 | [13 empty] | VV | 2 | 2 | True | 1 | ROZPOCET
143 | K | 762332131 | Montáž vázaných konstrukcí krovů střech pultových, sedlových, valbových, stanových čtvercového nebo obdélníkového půdorysu, z řeziva hraněného průřezové plochy do 120 cm2 | m | 25.44 |  | 0 | CS ÚRS 2019 01 |  |  | základní | 0.354 | 9.0058 | 0 | 0 | 0 | 0 | 16 | K | 2 |  |  |  | ROZPOCET | [5 empty] | 0 | 0 | 0 | 0 | 0 | 1 | 0 | 16 | 1192861708
| VV |  | 12*2,12 "kleštiny 60x120 |  | 25.44 | [13 empty] | VV | 2 | 2 | True | 1 | ROZPOCET
144 | K | 762332132 | Montáž vázaných konstrukcí krovů střech pultových, sedlových, valbových, stanových čtvercového nebo obdélníkového půdorysu, z řeziva hraněného průřezové plochy přes 120 do 224 cm2 | m | 55.3 |  | 0 | CS ÚRS 2019 01 |  |  | základní | 0.454 | 25.1062 | 0 | 0 | 0 | 0 | 16 | K | 2 |  |  |  | ROZPOCET | [5 empty] | 0 | 0 | 0 | 0 | 0 | 1 | 0 | 16 | -1653765500
| VV |  | 7*(4,67+3,23) "krokve -pravá, levá - 100/200 |  | 55.3 | [13 empty] | VV | 2 | 2 | True | 1 | ROZPOCET
145 | K | 762332133 | Montáž vázaných konstrukcí krovů střech pultových, sedlových, valbových, stanových čtvercového nebo obdélníkového půdorysu, z řeziva hraněného průřezové plochy přes 224 do 288 cm2 | m | 14.91 |  | 0 | CS ÚRS 2019 01 |  |  | základní | 0.575 | 8.5732 | 0 | 0 | 0 | 0 | 16 | K | 2 |  |  |  | ROZPOCET | [5 empty] | 0 | 0 | 0 | 0 | 0 | 1 | 0 | 16 | 1109469582
| VV |  | 2*5,2 "pozednice 180/140 |  | 10.4 | [13 empty] | VV | 2 | 2 | True | 0 | ROZPOCET
| VV |  | 4,51 "vrcholová vaznice 120/220 |  | 4.51 | [13 empty] | VV | 2 | 2 | True | 0 | ROZPOCET
| VV |  | Součet |  | 14.91 | [13 empty] | VV | 2 | 4 | True | 1 | ROZPOCET
146 | M | 60512135 | hranol stavební řezivo průřezu do 288cm2 do dl 6m | m3 | 1.837 |  | 0 | CS ÚRS 2019 01 |  |  | základní | 0 | 0 | 0.55 | 1.0104 | 0 | 0 | 32 | M | 2 |  |  |  | ROZPOCET | [5 empty] | 0 | 0 | 0 | 0 | 0 | 1 | 0 | 16 | 1031912857
| VV |  | 12*2,12*0,06*0,12 "kleštiny 60x120 |  | 0.183 | [13 empty] | VV | 2 | 2 | True | 0 | ROZPOCET
| VV |  | 5,2*2*0,18*0,14 "pozednice 180/140 |  | 0.262 | [13 empty] | VV | 2 | 2 | True | 0 | ROZPOCET
| VV |  | 7*(4,67+3,23)*0,1*0,2 "krokve -pravá, levá - 100/200 |  | 1.106 | [13 empty] | VV | 2 | 2 | True | 0 | ROZPOCET
| VV |  | 4,51*0,12*0,22 "vrcholová vaznice 120/220 |  | 0.119 | [13 empty] | VV | 2 | 2 | True | 0 | ROZPOCET
| VV |  | Součet |  | 1.67 | [13 empty] | VV | 2 | 4 | True | 1 | ROZPOCET
| VV |  | 1,67*1,1 'Přepočtené koeficientem množství |  | 1.837 | [13 empty] | VV | 2 | 2 | False | 1 | ROZPOCET
147 | K | 762342314 | Bednění a laťování montáž laťování střech složitých sklonu do 60° při osové vzdálenosti latí přes 150 do 360 mm | m2 | 41.08 |  | 0 | CS ÚRS 2019 01 |  |  | základní | 0.152 | 6.2442 | 0 | 0 | 0 | 0 | 16 | K | 2 |  |  |  | ROZPOCET | [5 empty] | 0 | 0 | 0 | 0 | 0 | 1 | 0 | 16 | 1489840237
| VV |  | 5,2*(4,67+3,23) "plocha střechy latě 40/30 |  | 41.08 | [13 empty] | VV | 2 | 2 | True | 0 | ROZPOCET
| VV | S | Součet |  | 41.08 | [13 empty] | VV | 2 | 4 | True | 1 | ROZPOCET
148 | K | 762342441 | Bednění a laťování montáž lišt trojúhelníkových nebo kontralatí | m | 92.12 |  | 0 | CS ÚRS 2019 01 |  |  | základní | 0.03 | 2.7636 | 0 | 0 | 0 | 0 | 16 | K | 2 |  |  |  | ROZPOCET | [5 empty] | 0 | 0 | 0 | 0 | 0 | 1 | 0 | 16 | -1391787343
| VV |  | 7*(4,36+2,95) "délka kontralatí |  | 51.17 | [13 empty] | VV | 2 | 2 | True | 0 | ROZPOCET
| VV |  | 7*(3,65+2,2) "pomocné vyrovnávací prkno 100/19 |  | 40.95 | [13 empty] | VV | 2 | 2 | True | 0 | ROZPOCET
| VV |  | Součet |  | 92.12 | [13 empty] | VV | 2 | 4 | True | 1 | ROZPOCET
149 | M | 605141140 | řezivo jehličnaté lať impregnovaná dl 4 m | m3 | 0.419 |  | 0 | CS ÚRS 2019 01 |  |  | základní | 0 | 0 | 0.55 | 0.23045 | 0 | 0 | 32 | M | 2 |  |  |  | ROZPOCET | [5 empty] | 0 | 0 | 0 | 0 | 0 | 1 | 0 | 16 | -1748738438
| VV |  | 0,03*0,05*7*(4,36+2,95) "kontralatě |  | 0.077 | [13 empty] | VV | 2 | 2 | True | 0 | ROZPOCET
| VV |  | 0,03*0,04*5,2*(18+13) "latě |  | 0.193 | [13 empty] | VV | 2 | 2 | True | 0 | ROZPOCET
| VV |  | 0,018*0,1*7*(3,65+2,2) "pomocné prkno |  | 0.074 | [13 empty] | VV | 2 | 2 | True | 0 | ROZPOCET
| VV |  | 2*5,2*0,195*0,018 "nárožní prkno |  | 0.037 | [13 empty] | VV | 2 | 2 | True | 0 | ROZPOCET
| VV |  | Součet |  | 0.381 | [13 empty] | VV | 2 | 4 | True | 1 | ROZPOCET
| VV |  | 0,381*1,1 'Přepočtené koeficientem množství |  | 0.419 | [13 empty] | VV | 2 | 2 | False | 1 | ROZPOCET
150 | K | 762395000 | Spojovací prostředky krovů, bednění a laťování, nadstřešních konstrukcí svory, prkna, hřebíky, pásová ocel, vruty | m3 | 2.051 |  | 0 | CS ÚRS 2019 01 |  |  | základní | 0 | 0 | 0.02337 | 0.047932 | 0 | 0 | 16 | K | 2 |  |  |  | ROZPOCET | [5 empty] | 0 | 0 | 0 | 0 | 0 | 1 | 0 | 16 | 20494078
151 | K | 762412501 | Montáž olištování spár hoblovanými lištami stěn | m | 24.2 |  | 0 | CS ÚRS 2016 02 |  |  | základní | 0.055 | 1.331 | 0 | 0 | 0 | 0 | 16 | K | 2 |  |  |  | ROZPOCET | [5 empty] | 0 | 0 | 0 | 0 | 0 | 1 | 0 | 16 | -1161584718
| VV |  | 24,2 " spára zdivo/krov |  | 24.2 | [13 empty] | VV | 2 | 2 | True | 1 | ROZPOCET
152 | M | 605141010R | řezivo jehličnaté lať jakost I hoblované 10 - 25 cm2 | m3 | 0.02 |  | 0 |  |  |  | základní | 0 | 0 | 0.55 | 0.011 | 0 | 0 | 32 | M | 2 |  |  |  | ROZPOCET | [5 empty] | 0 | 0 | 0 | 0 | 0 | 1 | 0 | 16 | 200339511
| VV |  | 0,02*0,04*24,2 "pomocná lať -hoblovaná |  | 0.019 | [13 empty] | VV | 2 | 2 | True | 1 | ROZPOCET
| VV |  | 0,019*1,04 'Přepočtené koeficientem množství |  | 0.02 | [13 empty] | VV | 2 | 2 | False | 1 | ROZPOCET
153 | K | 762429001 | Obložení stropů nebo střešních podhledů montáž roštu podkladového | m | 54.72 |  | 0 | CS ÚRS 2019 01 |  |  | základní | 0.147 | 8.0438 | 2e-05 | 0.0010944 | 0 | 0 | 16 | K | 2 |  |  |  | ROZPOCET | [5 empty] | 0 | 0 | 0 | 0 | 0 | 1 | 0 | 16 | -470182955
| VV |  | 18*3,04 "pomocný rošt pro uchycení podhledu |  | 54.72 | [13 empty] | VV | 2 | 2 | True | 1 | ROZPOCET
154 | M | 60511081 | řezivo jehličnaté středové smrk tl 18mm /80mm, dl 4-5m | m3 | 0.082 |  | 0 | CS ÚRS 2019 01 |  |  | základní | 0 | 0 | 0.55 | 0.0451 | 0 | 0 | 32 | M | 2 |  |  |  | ROZPOCET | [5 empty] | 0 | 0 | 0 | 0 | 0 | 1 | 0 | 16 | 1802136528
| VV |  | 0,08*0,018*54,72 "rošt -H2- |  | 0.079 | [13 empty] | VV | 2 | 2 | True | 1 | ROZPOCET
| VV |  | 0,079*1,04 'Přepočtené koeficientem množství |  | 0.082 | [13 empty] | VV | 2 | 2 | False | 1 | ROZPOCET
155 | K | 76242001R | Obložení stropu z cementovláknitých desek HERAKLIT tl 25 mm na sraz šroubovaných | m2 | 17.328 |  | 0 |  |  |  | základní | 0.316 | 5.4756 | 0.03553 | 0.61566 | 0 | 0 | 16 | K | 2 |  |  |  | ROZPOCET | [5 empty] | 0 | 0 | 0 | 0 | 0 | 1 | 0 | 16 | -509329838
| VV |  | (2,8+1,5+1,4)*3,04 "podhled -Heraklit- |  | 17.328 | [13 empty] | VV | 2 | 2 | True | 1 | ROZPOCET
156 | K | 762842231 | Montáž podbíjení střech šikmých, vnějšího přesahu šířky přes 0,8 m z hoblovaných prken z palubek | m2 | 23.228 |  | 0 | CS ÚRS 2019 01 |  |  | základní | 0.822 | 19.0934 | 0 | 0 | 0 | 0 | 16 | K | 2 |  |  |  | ROZPOCET | [5 empty] | 0 | 0 | 0 | 0 | 0 | 1 | 0 | 16 | 515477761
| VV |  | 21,2 "podbití |  | 21.2 | [13 empty] | VV | 2 | 2 | True | 0 | ROZPOCET
| VV |  | 2*5,2*0,195 "nárožní prkno |  | 2.028 | [13 empty] | VV | 2 | 2 | True | 0 | ROZPOCET
| VV |  | Součet |  | 23.228 | [13 empty] | VV | 2 | 4 | True | 1 | ROZPOCET
157 | M | 61191155 | palubky obkladové smrk profil klasický 19x121mm jakost A/B | m2 | 23.32 |  | 0 | CS ÚRS 2019 01 |  |  | základní | 0 | 0 | 0.00931 | 0.21711 | 0 | 0 | 32 | M | 2 |  |  |  | ROZPOCET | [5 empty] | 0 | 0 | 0 | 0 | 0 | 1 | 0 | 16 | 461809896
| VV |  | 21,2*1,1 'Přepočtené koeficientem množství |  | 23.32 | [13 empty] | VV | 2 | 2 | False | 1 | ROZPOCET
158 | K | 762895000 | Spojovací prostředky záklopu stropů, stropnic, podbíjení hřebíky, svory | m3 | 0.524 |  | 0 | CS ÚRS 2019 01 |  |  | základní | 0 | 0 | 0.00281 | 0.0014724 | 0 | 0 | 16 | K | 2 |  |  |  | ROZPOCET | [5 empty] | 0 | 0 | 0 | 0 | 0 | 1 | 0 | 16 | -1236592020
| VV |  | 21,2*0,019+0,02+0,082 "palubky, lišta, rošt |  | 0.505 | [13 empty] | VV | 2 | 2 | True | 0 | ROZPOCET
| VV |  | 0,02*0,04*24 "pomocná lať -hoblovaná |  | 0.019 | [13 empty] | VV | 2 | 2 | True | 0 | ROZPOCET
| VV |  | Součet |  | 0.524 | [13 empty] | VV | 2 | 4 | True | 1 | ROZPOCET
159 | K | 998762201 | Přesun hmot pro konstrukce tesařské stanovený procentní sazbou (%) z ceny vodorovná dopravní vzdálenost do 50 m v objektech výšky do 6 m | % | 704.688 |  | 0 | CS ÚRS 2019 01 |  |  | základní | 0 | 0 | 0 | 0 | 0 | 0 | 16 | K | 2 |  |  |  | ROZPOCET | [5 empty] | 0 | 0 | 0 | 0 | 0 | 1 | 0 | 16 | 404209222
| D | 764 | Konstrukce klempířské |  |  |  | 0 | [5 empty] | 1.7856 |  | 0.003264 |  | 0 | 2 | D | 1 |  |  |  | ROZPOCET | [11 empty] | 0
160 | K | 764222430 | Oplechování střešních prvků z hliníkového plechu okapu okapovým plechem střechy rovné rš 120 mm | m | 9.6 |  | 0 | CS ÚRS 2019 01 |  |  | základní | 0.186 | 1.7856 | 0.00034 | 0.003264 | 0 | 0 | 16 | K | 2 |  |  |  | ROZPOCET | [5 empty] | 0 | 0 | 0 | 0 | 0 | 1 | 0 | 16 | 1362344183
| VV |  | 2*4,8 "okapnička elox Al |  | 9.6 | [13 empty] | VV | 2 | 2 | True | 1 | ROZPOCET
161 | K | 998764201 | Přesun hmot pro konstrukce klempířské stanovený procentní sazbou (%) z ceny vodorovná dopravní vzdálenost do 50 m v objektech výšky do 6 m | % | 18.048 |  | 0 | CS ÚRS 2019 01 |  |  | základní | 0 | 0 | 0 | 0 | 0 | 0 | 16 | K | 2 |  |  |  | ROZPOCET | [5 empty] | 0 | 0 | 0 | 0 | 0 | 1 | 0 | 16 | 1555948691
| D | 765 | Konstrukce pokrývačské |  |  |  | 0 | [5 empty] | 42.215 |  | 2.1657 |  | 0 | 2 | D | 1 |  |  |  | ROZPOCET | [11 empty] | 0
162 | K | 765113011.TDH | Krytina keramická drážková režná Tondach Stodo 12 sklonu do 30° na sucho | m2 | 41.08 |  | 0 | CS ÚRS 2019 01 |  |  | základní | 0.454 | 18.6503 | 0.0445 | 1.8281 | 0 | 0 | 16 | K | 2 |  |  |  | ROZPOCET | [5 empty] | 0 | 0 | 0 | 0 | 0 | 1 | 0 | 16 | -415616772
| VV |  | S " plocha střechy |  | 41.08 | [13 empty] | VV | 2 | 2 | True | 1 | ROZPOCET
163 | K | 765113112 | Krytina keramická drážková sklonu střechy do 30° okapová hrana s větracím pásem kovovým | m | 10.4 |  | 0 | CS ÚRS 2019 01 |  |  | základní | 0.108 | 1.1232 | 0.00121 | 0.012584 | 0 | 0 | 16 | K | 2 |  |  |  | ROZPOCET | [5 empty] | 0 | 0 | 0 | 0 | 0 | 1 | 0 | 16 | -555852478
| VV |  | 5,2*2 " délka okraje střechy |  | 10.4 | [13 empty] | VV | 2 | 2 | True | 1 | ROZPOCET
164 | K | 765113311 | Krytina keramická drážková sklonu střechy do 30° hřeben na sucho s větracím pásem kovovým z hřebenáčů režných | m | 5.2 |  | 0 | CS ÚRS 2019 01 |  |  | základní | 0.819 | 4.2588 | 0.01327 | 0.069004 | 0 | 0 | 16 | K | 2 |  |  |  | ROZPOCET | [5 empty] | 0 | 0 | 0 | 0 | 0 | 1 | 0 | 16 | 923226963
165 | K | 765113551.TDH | Krytina keramická drážková štítová hrana z okrajových tašek režných Tondach Stodo 12 na sucho | m | 15.8 |  | 0 | CS ÚRS 2019 01 |  |  | základní | 0.909 | 14.3622 | 0.00873 | 0.13793 | 0 | 0 | 16 | K | 2 |  |  |  | ROZPOCET | [5 empty] | 0 | 0 | 0 | 0 | 0 | 1 | 0 | 16 | 572671608
| VV |  | (4,67+3,23)*2 "štíty |  | 15.8 | [13 empty] | VV | 2 | 2 | True | 1 | ROZPOCET
166 | K | 765191021 | Montáž pojistné hydroizolační fólie kladené ve sklonu přes 20° s lepenými přesahy na krokve | m2 | 41.08 |  | 0 | CS ÚRS 2019 01 |  |  | základní | 0.093 | 3.8204 | 0 | 0 | 0 | 0 | 16 | K | 2 |  |  |  | ROZPOCET | [5 empty] | 0 | 0 | 0 | 0 | 0 | 1 | 0 | 16 | 930128104
| VV |  | S "plocha střechy |  | 41.08 | [13 empty] | VV | 2 | 2 | True | 1 | ROZPOCET
167 | M | DEK.2600201120 | DEKTEN PRO (75m2/bal.) | m2 | 47.242 |  | 0 | CS ÚRS 2019 01 |  |  | základní | 0 | 0 | 0.0025 | 0.11811 | 0 | 0 | 32 | M | 2 |  |  |  | ROZPOCET | [5 empty] | 0 | 0 | 0 | 0 | 0 | 1 | 0 | 16 | -558386704
| VV |  | 41,08*1,15 'Přepočtené koeficientem množství |  | 47.242 | [13 empty] | VV | 2 | 2 | False | 1 | ROZPOCET
168 | K | 998765201 | Přesun hmot pro krytiny skládané stanovený procentní sazbou (%) z ceny vodorovná dopravní vzdálenost do 50 m v objektech výšky do 6 m | % | 538.159 |  | 0 | CS ÚRS 2019 01 |  |  | základní | 0 | 0 | 0 | 0 | 0 | 0 | 16 | K | 2 |  |  |  | ROZPOCET | [5 empty] | 0 | 0 | 0 | 0 | 0 | 1 | 0 | 16 | 413077038
| D | 766 | Konstrukce truhlářské |  |  |  | 0 | [5 empty] | 7.36 |  | 0.07492 |  | 0 | 2 | D | 1 |  |  |  | ROZPOCET | [11 empty] | 0
169 | K | 766660411 | Montáž dveřních křídel dřevěných nebo plastových vchodových dveří včetně rámu do zdiva jednokřídlových bez nadsvětlíku | kus | 1 |  | 0 | CS ÚRS 2019 01 |  |  | základní | 7.36 | 7.36 | 0.00092 | 0.00092 | 0 | 0 | 16 | K | 2 |  |  |  | ROZPOCET | [5 empty] | 0 | 0 | 0 | 0 | 0 | 1 | 0 | 16 | -258117596
170 | M | 61144163R | dveře plastové vchodové jednokřídlé otvíravé 900 x 2000mm, plné, zateplené, s rozšiřovacím profilem š=100 | kus | 1 |  | 0 |  |  |  | základní | 0 | 0 | 0.074 | 0.074 | 0 | 0 | 32 | M | 2 |  |  |  | ROZPOCET | [5 empty] | 0 | 0 | 0 | 0 | 0 | 1 | 0 | 16 | -2054455006
171 | K | 998766201 | Přesun hmot pro konstrukce truhlářské stanovený procentní sazbou (%) z ceny vodorovná dopravní vzdálenost do 50 m v objektech výšky do 6 m | % | 352.4 |  | 0 | CS ÚRS 2019 01 |  |  | základní | 0 | 0 | 0 | 0 | 0 | 0 | 16 | K | 2 |  |  |  | ROZPOCET | [5 empty] | 0 | 0 | 0 | 0 | 0 | 1 | 0 | 16 | -990214400
| D | 767 | Konstrukce zámečnické |  |  |  | 0 | [5 empty] | 26.0761 |  | 0.50922 |  | 0 | 2 | D | 1 |  |  |  | ROZPOCET | [11 empty] | 0
172 | K | 767161111 | Montáž zábradlí rovného z trubek nebo tenkostěnných profilů do zdiva, hmotnosti 1 m zábradlí do 20 kg | m | 2.375 |  | 0 | CS ÚRS 2019 01 |  |  | základní | 0.456 | 1.083 | 6e-05 | 0.0001425 | 0 | 0 | 16 | K | 2 |  |  |  | ROZPOCET | [5 empty] | 0 | 0 | 0 | 0 | 0 | 1 | 0 | 16 | -1707895651
| VV |  | 1,74+0,635 "zábradlí u vstupu |  | 2.375 | [13 empty] | VV | 2 | 2 | True | 1 | ROZPOCET
173 | M | 1401102R | Zábradlí trubkové, nerez AISI 304 L, vč. kotevních prvků, dle D.2.7 | m | 2.375 |  | 0 |  |  |  | základní | 0 | 0 | 0.00293 | 0.0069587 | 0 | 0 | 32 | M | 2 |  |  |  | ROZPOCET | [5 empty] | 0 | 0 | 0 | 0 | 0 | 1 | 0 | 16 | -472538101
174 | K | 76759011R | Montáž podlahových konstrukcí podlahových roštů ocelových - nerez | m2 | 0.811 |  | 0 |  |  |  | základní | 0.021 | 0.017031 | 5e-05 | 4.055e-05 | 0 | 0 | 16 | K | 2 |  |  |  | ROZPOCET | [5 empty] | 0 | 0 | 0 | 0 | 0 | 1 | 0 | 16 | -270123637
| VV |  | 1,53*0,53 "akumulace - lisovaný pororošt 30x3, vyjímatelný, mat.: nerez AISI 304 -(STACO rošty), D.2.4 |  | 0.811 | [13 empty] | VV | 2 | 2 | True | 1 | ROZPOCET
175 | K | 76759012R | Montáž podlahových konstrukcí podlahových roštů, podlah připevněných šroubováním | m2 | 8.171 |  | 0 |  |  |  | základní | 0.024 | 0.1961 | 5e-05 | 0.00040855 | 0 | 0 | 16 | K | 2 |  |  |  | ROZPOCET | [5 empty] | 0 | 0 | 0 | 0 | 0 | 1 | 0 | 16 | -948646205
176 | M | 55347016R | Litý pororošt z kompozitu 30 x 30/30 podlahový | m2 | 8.171 |  | 0 |  |  |  | základní | 0 | 0 | 0.032 | 0.26147 | 0 | 0 | 32 | M | 2 |  |  |  | ROZPOCET | [5 empty] | 0 | 0 | 0 | 0 | 0 | 1 | 0 | 16 | -653022571
| VV |  | Pororošty typ PREFAGRID - vyjímatelné, včetně nosných - PREFEN - profilů a nerez kotevních prvků, dle D.2.5 | [15 empty] | VV | 2 | 1 | True | 0 | ROZPOCET
| VV |  | 1*2,5 "P1, s otvorem 600/800 - přízemí manipulace |  | 2.5 | [13 empty] | VV | 2 | 2 | True | 0 | ROZPOCET
| VV |  | 1*2,5 "P2 - přízemí manipulace |  | 2.5 | [13 empty] | VV | 2 | 2 | True | 0 | ROZPOCET
| VV |  | 1*2,5 "P3, s otvorem 170/170 - přízemí manipulace |  | 2.5 | [13 empty] | VV | 2 | 2 | True | 0 | ROZPOCET
| VV |  | 0,31*0,95 "P4 s otvorem 170/170 - přízemí manipulace |  | 0.295 | [13 empty] | VV | 2 | 2 | True | 0 | ROZPOCET
| VV |  | 0,39*0,965 "P5 s otvorem 120/250 , dvoudílný - suterén manipulace-odpadní jímka |  | 0.376 | [13 empty] | VV | 2 | 2 | True | 0 | ROZPOCET
| VV |  | Součet |  | 8.171 | [13 empty] | VV | 2 | 4 | True | 1 | ROZPOCET
177 | K | 767662210R | Montáž mříží otvíravých, dveřních | m2 | 2.316 |  | 0 |  |  |  | základní | 0.42 | 0.97272 | 9e-05 | 0.00020844 | 0 | 0 | 16 | K | 2 |  |  |  | ROZPOCET | [5 empty] | 0 | 0 | 0 | 0 | 0 | 1 | 0 | 16 | 1359799172
| VV |  | 2,105*1,1 "vnitřní vstupní mříž, včetně dodávky, mater.: nerez AISI 316L, dle D.2.6 |  | 2.316 | [13 empty] | VV | 2 | 2 | True | 1 | ROZPOCET
178 | K | 767861011R | Montáž vnitřních žebříků přímých délky přes 2 do 5 m, ukotvených do betonu | kus | 2 |  | 0 |  |  |  | základní | 7.23 | 14.46 | 0 | 0 | 0 | 0 | 16 | K | 2 |  |  |  | ROZPOCET | [5 empty] | 0 | 0 | 0 | 0 | 0 | 1 | 0 | 16 | -1969534170
179 | M | 449830271R | žebřík Z2 - dl 3,35m | m | 3.35 |  | 0 |  |  |  | základní | 0 | 0 | 0.0192 | 0.06432 | 0 | 0 | 32 | M | 2 |  |  |  | ROZPOCET | [5 empty] | 0 | 0 | 0 | 0 | 0 | 1 | 0 | 16 | 1756429450
| VV |  | 3,35 "Z2, žebřík s ochranným košem z kompozitu Prefen, včetně kotevních prvků z nerezu AISI 316L, dle D.2.4 - přízemí manipulace |  | 3.35 | [13 empty] | VV | 2 | 2 | True | 1 | ROZPOCET
180 | M | 449830273R | Žebřík Z3 - dl 4,5m | m | 3.9 |  | 0 |  |  |  | základní | 0 | 0 | 0.0192 | 0.07488 | 0 | 0 | 32 | M | 2 |  |  |  | ROZPOCET | [5 empty] | 0 | 0 | 0 | 0 | 0 | 1 | 0 | 16 | 1233035329
| VV |  | 3,9 "Z3, žebík s odklápěcím madlem, profil Prefen, včetně kotevních prvků z nerezu AISI 316L, dle D.2.4 - suterén manipulace |  | 3.9 | [13 empty] | VV | 2 | 2 | True | 1 | ROZPOCET
181 | K | 767861012R | Montáž vnitřních kovových žebříků přímých délky přes 2 do 5 m, ukotvených do betonu | kus | 1 |  | 0 |  |  |  | základní | 7.23 | 7.23 | 0 | 0 | 0 | 0 | 16 | K | 2 |  |  |  | ROZPOCET | [5 empty] | 0 | 0 | 0 | 0 | 0 | 1 | 0 | 16 | 455544572
182 | M | 44983027R | Žebřík Z1 výstupový přímý z nerezové oceli dl 4,1m+1,1m | m | 5.2 |  | 0 |  |  |  | základní | 0 | 0 | 0.0192 | 0.09984 | 0 | 0 | 32 | M | 2 |  |  |  | ROZPOCET | [5 empty] | 0 | 0 | 0 | 0 | 0 | 1 | 0 | 16 | -1187360929
| VV |  | 4,1+1,1 "Z1, žebřík s ochranným košem a madly, včetně kotevních prvků, nerez AISI 316L, dle D.2.4 - vstup do akumulace |  | 5.2 | [13 empty] | VV | 2 | 2 | True | 1 | ROZPOCET
183 | K | 767995113 | Montáž ostatních atypických zámečnických konstrukcí hmotnosti přes 10 do 20 kg | kg | 15.8 |  | 0 | CS ÚRS 2019 01 |  |  | základní | 0.134 | 2.1172 | 6e-05 | 0.000948 | 0 | 0 | 16 | K | 2 |  |  |  | ROZPOCET | [5 empty] | 0 | 0 | 0 | 0 | 0 | 1 | 0 | 16 | -866741341
| VV |  | 15,8 "zarážka dlažby u vstupu, L 100/50/8, dl. 1740mm, nerez AISI 304 dle D.2.7 |  | 15.8 | [13 empty] | VV | 2 | 2 | True | 1 | ROZPOCET
184 | K | 998767201 | Přesun hmot pro zámečnické konstrukce stanovený procentní sazbou (%) z ceny vodorovná dopravní vzdálenost do 50 m v objektech výšky do 6 m | % | 1280.708 |  | 0 | CS ÚRS 2019 01 |  |  | základní | 0 | 0 | 0 | 0 | 0 | 0 | 16 | K | 2 |  |  |  | ROZPOCET | [5 empty] | 0 | 0 | 0 | 0 | 0 | 1 | 0 | 16 | 954479772
| D | 771 | Podlahy z dlaždic |  |  |  | 0 | [5 empty] | 8.6306 |  | 3.5444 |  | 0 | 2 | D | 1 |  |  |  | ROZPOCET | [11 empty] | 0
185 | K | 771531053 | Montáž podlah z dlaždic cihelných nebo portlandských tloušťky do 30 mm lepených flexibilním lepidlem přes 45 do 55 ks/m2 | m2 | 2.8 |  | 0 | CS ÚRS 2019 01 |  |  | základní | 0.72 | 2.016 | 1.1857 | 3.32 | 0 | 0 | 16 | K | 2 |  |  |  | ROZPOCET | [5 empty] | 0 | 0 | 0 | 0 | 0 | 1 | 0 | 16 | -120341548
| VV | kce_5 | 1,75*1,6 "kce5 - vstupní podesta |  | 2.8 | [13 empty] | VV | 2 | 2 | True | 1 | ROZPOCET
186 | M | 59631102R | dlažba mrazuvzdorná cihelná 100x200x45mm - Klinker - Radeberg | m2 | 3.08 |  | 0 |  |  |  | základní | 0 | 0 | 0.00236 | 0.0072688 | 0 | 0 | 32 | M | 2 |  |  |  | ROZPOCET | [5 empty] | 0 | 0 | 0 | 0 | 0 | 1 | 0 | 16 | 1737631123
| VV |  | 2,8*1,1 'Přepočtené koeficientem množství |  | 3.08 | [13 empty] | VV | 2 | 2 | False | 1 | ROZPOCET
187 | K | 771531101 | Montáž podlah z dlaždic cihelných nebo portlandských Příplatek k cenám za provádění plochy do 5 m2 | m2 | 2.8 |  | 0 | CS ÚRS 2019 01 |  |  | základní | 0.034 | 0.0952 | 0 | 0 | 0 | 0 | 16 | K | 2 |  |  |  | ROZPOCET | [5 empty] | 0 | 0 | 0 | 0 | 0 | 1 | 0 | 16 | 33930613
188 | K | 771574263 | Montáž podlah z dlaždic keramických lepených flexibilním lepidlem maloformátových pro vysoké mechanické zatížení protiskluzných nebo reliéfních (bezbariérových) přes 9 do 12 ks/m2 | m2 | 7.752 |  | 0 | CS ÚRS 2019 01 |  |  | základní | 0.741 | 5.7442 | 0.00689 | 0.053411 | 0 | 0 | 16 | K | 2 |  |  |  | ROZPOCET | [5 empty] | 0 | 0 | 0 | 0 | 0 | 1 | 0 | 16 | -1721184853
| VV |  | san_2 "podlaha suterénu |  | 7.752 | [13 empty] | VV | 2 | 2 | True | 1 | ROZPOCET
189 | M | LSS.TR335061 | dlaždice slinutá TAURUS GRANIT, 298 x 298 x 9 mm | m2 | 8.527 |  | 0 | CS ÚRS 2019 01 |  |  | základní | 0 | 0 | 0.0192 | 0.16372 | 0 | 0 | 32 | M | 2 |  |  |  | ROZPOCET | [5 empty] | 0 | 0 | 0 | 0 | 0 | 1 | 0 | 16 | -1166111511
| VV |  | 7,752*1,1 'Přepočtené koeficientem množství |  | 8.527 | [13 empty] | VV | 2 | 2 | False | 1 | ROZPOCET
190 | K | 771577154 | Montáž podlah z dlaždic keramických kladených do malty Příplatek k cenám za dvousložkový spárovací tmel | m2 | 7.752 |  | 0 | CS ÚRS 2019 01 |  |  | základní | 0.1 | 0.7752 | 0 | 0 | 0 | 0 | 16 | K | 2 |  |  |  | ROZPOCET | [5 empty] | 0 | 0 | 0 | 0 | 0 | 1 | 0 | 16 | -599780086
191 | K | 998771201 | Přesun hmot pro podlahy z dlaždic stanovený procentní sazbou (%) z ceny vodorovná dopravní vzdálenost do 50 m v objektech výšky do 6 m | % | 112.022 |  | 0 | CS ÚRS 2019 01 |  |  | základní | 0 | 0 | 0 | 0 | 0 | 0 | 16 | K | 2 |  |  |  | ROZPOCET | [5 empty] | 0 | 0 | 0 | 0 | 0 | 1 | 0 | 16 | 216036255
| D | 781 | Dokončovací práce - obklady |  |  |  | 0 | [5 empty] | 57.9084 |  | 1.5626 |  | 0 | 2 | D | 1 |  |  |  | ROZPOCET | [11 empty] | 0
192 | K | 781121011 | Příprava podkladu před provedením obkladu nátěr penetrační na stěnu | m2 | 80.691 |  | 0 | CS ÚRS 2019 01 |  |  | základní | 0.044 | 3.5504 | 0.0003 | 0.024207 | 0 | 0 | 16 | K | 2 |  |  |  | ROZPOCET | [5 empty] | 0 | 0 | 0 | 0 | 0 | 1 | 0 | 16 | -1578337650
193 | K | 781474114 | Montáž obkladů vnitřních stěn z dlaždic keramických lepených flexibilním lepidlem maloformátových hladkých přes 19 do 22 ks/m2 | m2 | 79.239 |  | 0 | CS ÚRS 2019 01 |  |  | základní | 0.686 | 54.358 | 0.0053 | 0.41997 | 0 | 0 | 16 | K | 2 |  |  |  | ROZPOCET | [5 empty] | 0 | 0 | 0 | 0 | 0 | 1 | 0 | 16 | 1484282564
| VV |  | san_1 "stěny armakomory -suterén |  | 30.074 | [13 empty] | VV | 2 | 2 | True | 0 | ROZPOCET
| VV |  | kce_1_2 "armakomora |  | 49.165 | [13 empty] | VV | 2 | 2 | True | 0 | ROZPOCET
| VV |  | Součet |  | 79.239 | [13 empty] | VV | 2 | 4 | True | 1 | ROZPOCET
194 | M | LSS.WAAG6008 | obkládačka RAKO POOL, 198 x 248 x 6,8 mm, (bílá, světle a tmavě modrá) | m2 | 88.76 |  | 0 |  |  |  | základní | 0 | 0 | 0.0126 | 1.1184 | 0 | 0 | 32 | M | 2 |  |  |  | ROZPOCET | [5 empty] | 0 | 0 | 0 | 0 | 0 | 1 | 0 | 16 | -1112144036
| VV |  | 80,6907752543726*1,1 'Přepočtené koeficientem množství |  | 88.76 | [13 empty] | VV | 2 | 2 | False | 1 | ROZPOCET
195 | K | 998781201 | Přesun hmot pro obklady keramické stanovený procentní sazbou (%) z ceny vodorovná dopravní vzdálenost do 50 m v objektech výšky do 6 m | % | 749.018 |  | 0 | CS ÚRS 2019 01 |  |  | základní | 0 | 0 | 0 | 0 | 0 | 0 | 16 | K | 2 |  |  |  | ROZPOCET | [5 empty] | 0 | 0 | 0 | 0 | 0 | 1 | 0 | 16 | 2011672122
| D | 783 | Dokončovací práce - nátěry |  |  |  | 0 | [5 empty] | 22.8805 |  | 0.029868 |  | 0 | 2 | D | 1 |  |  |  | ROZPOCET | [11 empty] | 0
196 | K | 783213011 | Napouštěcí nátěr tesařských prvků proti dřevokazným houbám, hmyzu a plísním nezabudovaných do konstrukce jednonásobný syntetický | m2 | 92.562 |  | 0 | CS ÚRS 2019 01 |  |  | základní | 0.086 | 7.9603 | 0.00014 | 0.012959 | 0 | 0 | 16 | K | 2 |  |  |  | ROZPOCET | [5 empty] | 0 | 0 | 0 | 0 | 0 | 1 | 0 | 16 | -588333552
| VV |  | 2*5,2*(0,18+0,14)*2 "pozednice 180/140 |  | 6.656 | [13 empty] | VV | 2 | 2 | True | 0 | ROZPOCET
| VV |  | 4,51*(0,12+0,22)*2 "vrcholová vaznice 120/220 |  | 3.067 | [13 empty] | VV | 2 | 2 | True | 0 | ROZPOCET
| VV |  | 7*(4,67+3,23)*(0,1+0,2)*2 "krokve -pravá, levá - 100/200 |  | 33.18 | [13 empty] | VV | 2 | 2 | True | 0 | ROZPOCET
| VV |  | 12*2,12*(0,06+0,12)*2 "kleštiny 60x120 |  | 9.158 | [13 empty] | VV | 2 | 2 | True | 0 | ROZPOCET
| VV |  | 7*(4,36+2,95)*(0,03+0,05)*2 "délka kontralatí |  | 8.187 | [13 empty] | VV | 2 | 2 | True | 0 | ROZPOCET
| VV |  | 7*(3,65+2,2)*(0,1+0,019)*2 "pomocné vyrovnávací prkno 100/19 |  | 9.746 | [13 empty] | VV | 2 | 2 | True | 0 | ROZPOCET
| VV |  | 5,2*(18+13)*(0,03+0,04)*2 "latě |  | 22.568 | [13 empty] | VV | 2 | 2 | True | 0 | ROZPOCET
| VV |  | Součet |  | 92.562 | [13 empty] | VV | 2 | 4 | True | 1 | ROZPOCET
197 | K | 783218111 | Lazurovací nátěr tesařských konstrukcí dvojnásobný syntetický | m2 | 49.734 |  | 0 | CS ÚRS 2019 01 |  |  | základní | 0.3 | 14.9202 | 0.00034 | 0.01691 | 0 | 0 | 16 | K | 2 |  |  |  | ROZPOCET | [5 empty] | 0 | 0 | 0 | 0 | 0 | 1 | 0 | 16 | -1875491538
| VV |  | 21,2*2 "záklop na krokev |  | 42.4 | [13 empty] | VV | 2 | 2 | True | 0 | ROZPOCET
| VV |  | 2*5,2*(0,195+0,018)*2 "čelní podbití |  | 4.43 | [13 empty] | VV | 2 | 2 | True | 0 | ROZPOCET
| VV |  | (0,02+0,04)*2*24,2 "pomocná lať -hoblovaná |  | 2.904 | [13 empty] | VV | 2 | 2 | True | 0 | ROZPOCET
| VV |  | Součet |  | 49.734 | [13 empty] | VV | 2 | 4 | True | 1 | ROZPOCET
| D | 784 | Dokončovací práce - malby a tapety |  |  |  | 0 | [5 empty] | 2.3739 |  | 0.0079709 |  | 0 | 2 | D | 1 |  |  |  | ROZPOCET | [11 empty] | 0
198 | K | 784181101 | Penetrace podkladu jednonásobná základní akrylátová v místnostech výšky do 3,80 m | m2 | 17.328 |  | 0 | CS ÚRS 2019 01 |  |  | základní | 0.033 | 0.57182 | 0.0002 | 0.0034656 | 0 | 0 | 16 | K | 2 |  |  |  | ROZPOCET | [5 empty] | 0 | 0 | 0 | 0 | 0 | 1 | 0 | 16 | 1165963046
| VV |  | (2,8+1,5+1,4)*3,04 "plocha stropu |  | 17.328 | [13 empty] | VV | 2 | 2 | True | 1 | ROZPOCET
199 | K | 784211101 | Malby z malířských směsí otěruvzdorných za mokra dvojnásobné, bílé za mokra otěruvzdorné výborně v místnostech výšky do 3,80 m | m2 | 17.328 |  | 0 | CS ÚRS 2019 01 |  |  | základní | 0.104 | 1.8021 | 0.00026 | 0.0045053 | 0 | 0 | 16 | K | 2 |  |  |  | ROZPOCET | [5 empty] | 0 | 0 | 0 | 0 | 0 | 1 | 0 | 16 | -1829081830
| VV |  | (2,8+1,5+1,4)*3,04 "plocha stropu - 2x akrylátsilikonový BISIL PROFI |  | 17.328 | [13 empty] | VV | 2 | 2 | True | 1 | ROZPOCET

## 03 - SO 03 – Oplocení a t...
[9 empty] | >> skryté sloupce << | [9 empty] | {75dc3bff-20ac-4460-b492-35ffefe3b293} | [5 empty] | v | výkop plot | m3 | 2,426 | 2
[19 empty] | 2 | [5 empty] | z | zásyp zeminou | m3 | 1,52 | 2
| KRYCÍ LIST SOUPISU PRACÍ | [8 empty] | v --- níže se nacházejí doplnkové a pomocné údaje k sestavám --- v | [8 empty] | False | [5 empty] | nz | plocha pro náhradnízásobník | m2 | 15 | 2
[25 empty] | vs | výkop pro sloupky | m3 | 4,004 | 2
Stavba:
Srbsko, vodojem - rekonstrukce, úprava 18.6.2019
Objekt:
03 - SO 03 – Oplocení a terénní úpravy
| KSO: |  |  |  |  | CC-CZ:
| Místo: |  | Srbsko |  |  | Datum: | 27. 4. 2019
| Zadavatel: |  |  |  |  | IČ:
|  | Vodovody a kanalizace Mladá Boleslav, a.s. |  |  |  | DIČ:
| Zhotovitel: |  |  |  |  | IČ: | 0
[6 empty] | DIČ: | 0
| Projektant: |  |  |  |  | IČ:
|  | Vodohospodářské inženýrské služby, a.s. |  |  |  | DIČ:
| Uchazeč: |  |  |  |  | IČ:
|  | Vyplň údaj |  |  |  | DIČ:
Poznámka:
| Cena bez DPH | [5 empty] | 0
|  |  | Základ daně |  |  | Sazba daně | Výše daně
| DPH | základní | 0 |  |  | 21% | 0
|  | snížená | 0 |  |  | 15% | 0
|  | zákl. přenesená | 0 |  |  | 21% | 0
|  | sníž. přenesená | 0 |  |  | 15% | 0
|  | nulová | 0 |  |  | 0% | 0
| Cena s DPH |  |  | v | CZK |  | 0
REKAPITULACE ČLENĚNÍ SOUPISU PRACÍ
Stavba:
Srbsko, vodojem - rekonstrukce, úprava 18.6.2019
Objekt:
03 - SO 03 – Oplocení a terénní úpravy
Místo: |  |  | Srbsko |  |  | Datum: | 27. 4. 2019
Zadavatel: |  |  | Vodovody a kanalizace Mladá Boleslav, a.s. |  |  | Projektant: | Vodohospodářské inženýrské služby, a.s.
Zhotovitel: | [5 empty] | Zpracovatel: | Vyplň údaj
Kód dílu - Popis | [6 empty] | Cena celkem [CZK]
Náklady stavby celkem | [6 empty] | 0 | [12 empty] | -1
| HSV - Práce a dodávky HSV | [5 empty] | 0
| 1 - Zemní práce | [5 empty] | 0
| 2 - Zakládání | [5 empty] | 0
| 3 - Svislé a kompletní konstrukce | [5 empty] | 0
| 4 - Vodorovné konstrukce | [5 empty] | 0
| 5 - Komunikace | [5 empty] | 0
| 8 - Trubní vedení | [5 empty] | 0
| 9 - Ostatní konstrukce a práce-bourání | [5 empty] | 0
| 997 - Přesun sutě | [5 empty] | 0
| 998 - Přesun hmot | [5 empty] | 0
| PSV - Práce a dodávky PSV | [5 empty] | 0
| 711 - Izolace proti vodě, vlhkosti a plynům | [5 empty] | 0
SOUPIS PRACÍ
Stavba:
Srbsko, vodojem - rekonstrukce, úprava 18.6.2019
Objekt:
03 - SO 03 – Oplocení a terénní úpravy
Místo: |  |  | Srbsko |  |  | Datum: | 27. 4. 2019
Zadavatel: |  |  | Vodovody a kanalizace Mladá Boleslav, a.s. |  |  | Projektant: | Vodohospodářské inženýrské služby, a.s.
Zhotovitel: | [5 empty] | Zpracovatel: | Vyplň údaj
PČ | Typ | Kód | Popis | MJ | Množství | J.cena [CZK] | Cena celkem [CZK] | Cenová soustava |  |  | DPH | J. Nh [h] | Nh celkem [h] | J. hmotnost [t] | Hmotnost celkem [t] | J. suť [t] | Suť Celkem [t]
Náklady soupisu celkem | [6 empty] | 0 | [5 empty] | 694.9023 |  | 121.2346 |  | 9.3326 |  | D | -1 | [15 empty] | 0
| D | HSV | Práce a dodávky HSV |  |  |  | 0 | [5 empty] | 694.024 |  | 121.2285 |  | 9.3326 | 1 | D | 0 |  |  |  | ROZPOCET | [11 empty] | 0
| D | 1 | Zemní práce |  |  |  | 0 | [5 empty] | 283.0479 |  | 0.48637 |  | 7.275 | 1 | D | 1 |  |  |  | ROZPOCET | [11 empty] | 0
1 | K | 113151111 | Rozebírání zpevněných ploch s přemístěním na skládku na vzdálenost do 20 m nebo s naložením na dopravní prostředek ze silničních panelů | m2 | 15 |  | 0 | CS ÚRS 2019 01 |  |  | základní | 0.086 | 1.29 | 0 | 0 | 0.355 | 5.325 | 4 | K | 2 |  |  |  | ROZPOCET | [5 empty] | 0 | 0 | 0 | 0 | 0 | 1 | 0 | 4 | -1964101787
| VV |  | nz "odstranění plochy náhradní zásobení - panely investora |  | 15 | [13 empty] | VV | 2 | 2 | True | 1 | ROZPOCET
2 | K | 113152112 | Odstranění podkladů zpevněných ploch s přemístěním na skládku na vzdálenost do 20 m nebo s naložením na dopravní prostředek z kameniva drceného - štěrkodrti | m3 | 1.5 |  | 0 | CS ÚRS 2019 01 |  |  | základní | 0.51 | 0.765 | 0 | 0 | 1.3 | 1.95 | 4 | K | 2 |  |  |  | ROZPOCET | [5 empty] | 0 | 0 | 0 | 0 | 0 | 1 | 0 | 4 | 625891137
| VV |  | nz*0,1 "plocha pro náhradní zásobník - odstranění |  | 1.5 | [13 empty] | VV | 2 | 2 | True | 1 | ROZPOCET
3 | K | 111212357 | Odstranění nevhodných dřevin průměru kmene do 100 mm výšky přes 1 m s odstraněním pařezu přes 100 do 500 m2 na svahu přes 1:2 do 1:1 | m2 | 200 |  | 0 | CS ÚRS 2019 01 |  |  | základní | 0.423 | 84.6 | 0 | 0 | 0 | 0 | 4 | K | 2 |  |  |  | ROZPOCET | [5 empty] | 0 | 0 | 0 | 0 | 0 | 1 | 0 | 4 | 978931430
| VV |  | 200 "odstranění náletových dřevin z objektu |  | 200 | [13 empty] | VV | 2 | 2 | True | 1 | ROZPOCET
4 | K | 111209111 | Spálení proutí, klestu z prořezávek a odstraněných křovin pro jakoukoliv dřevinu | m2 | 200 |  | 0 | CS ÚRS 2019 01 |  |  | základní | 0.064 | 12.8 | 9e-05 | 0.018 | 0 | 0 | 4 | K | 2 |  |  |  | ROZPOCET | [5 empty] | 0 | 0 | 0 | 0 | 0 | 1 | 0 | 4 | -1623956118
5 | K | 121101102 | Sejmutí ornice nebo lesní půdy s vodorovným přemístěním na hromady v místě upotřebení nebo na dočasné či trvalé skládky se složením, na vzdálenost přes 50 do 100 m | m3 | 42 |  | 0 | CS ÚRS 2019 01 |  |  | základní | 0.021 | 0.882 | 0 | 0 | 0 | 0 | 4 | K | 2 |  |  |  | ROZPOCET | [5 empty] | 0 | 0 | 0 | 0 | 0 | 1 | 0 | 4 | 2077789661
| VV |  | 280*0,15 "travnatá část dotčená stavbou |  | 42 | [13 empty] | VV | 2 | 2 | True | 1 | ROZPOCET
6 | K | 131201101 | Hloubení nezapažených jam a zářezů s urovnáním dna do předepsaného profilu a spádu v hornině tř. 3 do 100 m3 | m3 | 4.004 |  | 0 | CS ÚRS 2019 01 |  |  | základní | 0.871 | 3.4875 | 0 | 0 | 0 | 0 | 4 | K | 2 |  |  |  | ROZPOCET | [5 empty] | 0 | 0 | 0 | 0 | 0 | 1 | 0 | 4 | -2107906277
| VV |  | 0,4*0,4*0,65*16 "sloupky |  | 1.664 | [13 empty] | VV | 2 | 2 | True | 0 | ROZPOCET
| VV |  | 0,4*0,6*0,65*15 "vzpěry |  | 2.34 | [13 empty] | VV | 2 | 2 | True | 0 | ROZPOCET
| VV | vs | Součet |  | 4.004 | [13 empty] | VV | 2 | 4 | True | 1 | ROZPOCET
7 | K | 132201101 | Hloubení zapažených i nezapažených rýh šířky do 600 mm s urovnáním dna do předepsaného profilu a spádu v hornině tř. 3 do 100 m3 | m3 | 2.426 |  | 0 | CS ÚRS 2019 01 |  |  | základní | 2.32 | 5.6283 | 0 | 0 | 0 | 0 | 4 | K | 2 |  |  |  | ROZPOCET | [5 empty] | 0 | 0 | 0 | 0 | 0 | 1 | 0 | 4 | -681720027
| VV |  | 2*0,32*0,8 "podklad branky" |  | 0.512 | [13 empty] | VV | 2 | 2 | True | 0 | ROZPOCET
| VV |  | 70*0,1*0,15 "rýha podhrabových desek |  | 1.05 | [13 empty] | VV | 2 | 2 | True | 0 | ROZPOCET
| VV |  | 0,6*0,6*2,4 " výustní objekt |  | 0.864 | [13 empty] | VV | 2 | 2 | True | 0 | ROZPOCET
| VV | v | Součet |  | 2.426 | [13 empty] | VV | 2 | 4 | True | 1 | ROZPOCET
8 | K | 162701105R | Vodorovné přemístění výkopku nebo sypaniny po suchu na obvyklém dopravním prostředku, bez naložení výkopku, avšak se složením bez rozhrnutí z horniny tř. 1 až 4 na mezideponii | m3 | 7.95 |  | 0 | CS ÚRS 2019 01 |  |  | základní | 0.083 | 0.65985 | 0 | 0 | 0 | 0 | 4 | K | 2 |  |  |  | ROZPOCET | [5 empty] | 0 | 0 | 0 | 0 | 0 | 1 | 0 | 4 | -863933916
| VV |  | v+vs "celková vykopaná zemina |  | 6.43 | [13 empty] | VV | 2 | 2 | True | 0 | ROZPOCET
| VV |  | z "zpětný zásyp |  | 1.52 | [13 empty] | VV | 2 | 2 | True | 0 | ROZPOCET
| VV |  | Součet |  | 7.95 | [13 empty] | VV | 2 | 4 | True | 1 | ROZPOCET
9 | K | 162601102R | Vodorovné přemístění výkopku nebo sypaniny po suchu na obvyklém dopravním prostředku, bez naložení výkopku, avšak se složením bez rozhrnutí z horniny tř. 1 až 4 z mezideponie na skládku | m3 | 4.91 |  | 0 | CS ÚRS 2019 01 |  |  | základní | 0.062 | 0.30442 | 0 | 0 | 0 | 0 | 4 | K | 2 |  |  |  | ROZPOCET | [5 empty] | 0 | 0 | 0 | 0 | 0 | 1 | 0 | 4 | 104625522
10 | K | 167101102 | Nakládání, skládání a překládání neulehlého výkopku nebo sypaniny nakládání, množství přes 100 m3, z hornin tř. 1 až 4 | m3 | 7.95 |  | 0 | CS ÚRS 2019 01 |  |  | základní | 0.097 | 0.77115 | 0 | 0 | 0 | 0 | 4 | K | 2 |  |  |  | ROZPOCET | [5 empty] | 0 | 0 | 0 | 0 | 0 | 1 | 0 | 4 | 567062400
| VV |  | v+vs+z " naložení výkopku na mezideponii |  | 7.95 | [13 empty] | VV | 2 | 2 | True | 1 | ROZPOCET
11 | K | 171201201 | Uložení sypaniny na skládky | m3 | 4.91 |  | 0 | CS ÚRS 2019 01 |  |  | základní | 0.009 | 0.04419 | 0 | 0 | 0 | 0 | 4 | K | 2 |  |  |  | ROZPOCET | [5 empty] | 0 | 0 | 0 | 0 | 0 | 1 | 0 | 4 | -67294606
| VV |  | v+vs-z |  | 4.91 | [13 empty] | VV | 2 | 2 | True | 1 | ROZPOCET
12 | K | 171201211 | Poplatek za uložení stavebního odpadu na skládce (skládkovné) zeminy a kameniva zatříděného do Katalogu odpadů pod kódem 170 504 | t | 7.847 |  | 0 | CS ÚRS 2019 01 |  |  | základní | 0 | 0 | 0 | 0 | 0 | 0 | 4 | K | 2 |  |  |  | ROZPOCET | [5 empty] | 0 | 0 | 0 | 0 | 0 | 1 | 0 | 4 | 1419846862
| VV |  | 4,9043280889008*1,6 'Přepočtené koeficientem množství |  | 7.847 | [13 empty] | VV | 2 | 2 | False | 1 | ROZPOCET
13 | K | 174101101 | Zásyp sypaninou z jakékoliv horniny s uložením výkopku ve vrstvách se zhutněním jam, šachet, rýh nebo kolem objektů v těchto vykopávkách | m3 | 1.52 |  | 0 |  |  |  | základní | 0.299 | 0.45448 | 0 | 0 | 0 | 0 | 4 | K | 2 |  |  |  | ROZPOCET | [5 empty] | 0 | 0 | 0 | 0 | 0 | 1 | 0 | 4 | 1327398503
| VV |  | vs+v |  | 6.43 | [13 empty] | VV | 2 | 2 | True | 0 | ROZPOCET
| VV |  | -(0,64+4,004+2,3*0,1*0,035*33) "objem betonu a podhr. desek |  | -4.91 | [13 empty] | VV | 2 | 2 | True | 0 | ROZPOCET
| VV | z | Součet |  | 1.52 | [13 empty] | VV | 2 | 4 | True | 1 | ROZPOCET
14 | K | 181951102 | Úprava pláně vyrovnáním výškových rozdílů v hornině tř. 1 až 4 se zhutněním | m2 | 15 |  | 0 | CS ÚRS 2019 01 |  |  | základní | 0.018 | 0.27 | 0 | 0 | 0 | 0 | 4 | K | 2 |  |  |  | ROZPOCET | [5 empty] | 0 | 0 | 0 | 0 | 0 | 1 | 0 | 4 | -25494504
| VV | nz | 5*3 "plocha pro náhradní zásobník - ve spolupráci s dodavatelem, nádoby a TP objekt dodá VaK M.B. |  | 15 | [13 empty] | VV | 2 | 2 | True | 1 | ROZPOCET
15 | K | 182111111 | Zpevnění svahu jutovou, kokosovou nebo plastovou rohoží na svahu přes 1:2 do 1:1 | m2 | 201.062 |  | 0 | CS ÚRS 2019 01 |  |  | základní | 0.5 | 100.531 | 0 | 0 | 0 | 0 | 4 | K | 2 |  |  |  | ROZPOCET | [5 empty] | 0 | 0 | 0 | 0 | 0 | 1 | 0 | 4 | 402499456
| VV |  | pi*8*8 " zatravněná plocha stropu akumulace |  | 201.062 | [13 empty] | VV | 2 | 2 | True | 1 | ROZPOCET
16 | M | 69321121 | georohož protierozní - kokosová - Bon Terra K | m2 | 221.168 |  | 0 | CS ÚRS 2019 01 |  |  | základní | 0 | 0 | 0.00032 | 0.070774 | 0 | 0 | 8 | M | 2 |  |  |  | ROZPOCET | [5 empty] | 0 | 0 | 0 | 0 | 0 | 1 | 0 | 4 | 1172858861
| VV |  | 201,062*1,1 'Přepočtené koeficientem množství |  | 221.168 | [13 empty] | VV | 2 | 2 | False | 1 | ROZPOCET
17 | K | 181301102 | Rozprostření a urovnání ornice v rovině nebo ve svahu sklonu do 1:5 při souvislé ploše do 500 m2, tl. vrstvy přes 100 do 150 mm | m2 | 280 |  | 0 | CS ÚRS 2019 01 |  |  | základní | 0.177 | 49.56 | 0 | 0 | 0 | 0 | 4 | K | 2 |  |  |  | ROZPOCET | [5 empty] | 0 | 0 | 0 | 0 | 0 | 1 | 0 | 4 | 1014871140
| VV |  | "nezpevněné plochy - ornice, tráva tl. 150mm | [15 empty] | VV | 2 | 1 | True | 0 | ROZPOCET
| VV |  | 280 "zatravněná plocha pozemku - ohumusování |  | 280 | [13 empty] | VV | 2 | 2 | True | 1 | ROZPOCET
18 | K | 183403111 | Obdělání půdy nakopáním hl. přes 50 do 100 mm v rovině nebo na svahu do 1:5 | m2 | 280 |  | 0 | CS ÚRS 2019 01 |  |  | základní | 0.052 | 14.56 | 0 | 0 | 0 | 0 | 4 | K | 2 |  |  |  | ROZPOCET | [5 empty] | 0 | 0 | 0 | 0 | 0 | 1 | 0 | 4 | 1709100202
19 | K | 183405211 | Výsev trávníku hydroosevem na ornici | m2 | 280 |  | 0 | CS ÚRS 2019 01 |  |  | základní | 0.012 | 3.36 | 0.00127 | 0.3556 | 0 | 0 | 4 | K | 2 |  |  |  | ROZPOCET | [5 empty] | 0 | 0 | 0 | 0 | 0 | 1 | 0 | 4 | 631217360
20 | M | 00572474 | osivo směs travní krajinná-svahová | kg | 42 |  | 0 | CS ÚRS 2019 01 |  |  | základní | 0 | 0 | 0.001 | 0.042 | 0 | 0 | 8 | M | 2 |  |  |  | ROZPOCET | [5 empty] | 0 | 0 | 0 | 0 | 0 | 1 | 0 | 4 | -972832054
| VV |  | 280*0,15 'Přepočtené koeficientem množství |  | 42 | [13 empty] | VV | 2 | 2 | False | 1 | ROZPOCET
21 | K | 185803111 | Ošetření trávníku jednorázové v rovině nebo na svahu do 1:5 | m2 | 280 |  | 0 | CS ÚRS 2019 01 |  |  | základní | 0.011 | 3.08 | 0 | 0 | 0 | 0 | 4 | K | 2 |  |  |  | ROZPOCET | [5 empty] | 0 | 0 | 0 | 0 | 0 | 1 | 0 | 4 | 1490009234
| D | 2 | Zakládání |  |  |  | 0 | [5 empty] | 56.3903 |  | 32.2605 |  | 0 | 1 | D | 1 |  |  |  | ROZPOCET | [11 empty] | 0
22 | K | 212752212 | Trativody z drenážních trubek se zřízením štěrkopískového lože pod trubky a s jejich obsypem v průměrném celkovém množství do 0,15 m3/m v otevřeném výkopu z trubek plastových flexibilních D přes 65 do 100 mm | m | 8 |  | 0 | CS ÚRS 2019 01 |  |  | základní | 0.21 | 1.68 | 0.22657 | 1.8126 | 0 | 0 | 4 | K | 2 |  |  |  | ROZPOCET | [5 empty] | 0 | 0 | 0 | 0 | 0 | 1 | 0 | 4 | -347995779
| VV |  | 2,5+5,5 "drenáže u opěrek d80 |  | 8 | [13 empty] | VV | 2 | 2 | True | 1 | ROZPOCET
23 | K | 213141113 | Zřízení vrstvy z geotextilie filtrační, separační, odvodňovací, ochranné, výztužné nebo protierozní v rovině nebo ve sklonu do 1:5, šířky přes 6 do 8,5 m | m2 | 6.5 |  | 0 | CS ÚRS 2019 01 |  |  | základní | 0.065 | 0.4225 | 0.00022 | 0.00143 | 0 | 0 | 4 | K | 2 |  |  |  | ROZPOCET | [5 empty] | 0 | 0 | 0 | 0 | 0 | 1 | 0 | 4 | -1039402427
| VV |  | 6,5 "separační vrstva pod zámkovou dlažbou |  | 6.5 | [13 empty] | VV | 2 | 2 | True | 0 | ROZPOCET
| VV |  | Součet |  | 6.5 | [13 empty] | VV | 2 | 4 | True | 1 | ROZPOCET
24 | M | MTM.69366055 | textilie GEOFILTEX 63 63/30 300 g/m2 do š 8,8 m | m2 | 7.475 |  | 0 | CS ÚRS 2019 01 |  |  | základní | 0 | 0 | 0.0003 | 0.0022425 | 0 | 0 | 8 | M | 2 |  |  |  | ROZPOCET | [5 empty] | 0 | 0 | 0 | 0 | 0 | 1 | 0 | 4 | 2120698569
| VV |  | 6,5*1,15 'Přepočtené koeficientem množství |  | 7.475 | [13 empty] | VV | 2 | 2 | False | 1 | ROZPOCET
25 | K | 274313711 | Základy z betonu prostého pasy betonu kamenem neprokládaného tř. C 20/25 | m3 | 4.354 |  | 0 | CS ÚRS 2017 02 |  |  | základní | 0.584 | 2.5427 | 2.4533 | 10.6816 | 0 | 0 | 4 | K | 2 |  |  |  | ROZPOCET | [5 empty] | 0 | 0 | 0 | 0 | 0 | 1 | 0 | 4 | 479818436
| VV |  | 2*0,32*0,8 "blok branky |  | 0.512 | [13 empty] | VV | 2 | 2 | True | 0 | ROZPOCET
| VV |  | 0,8*0,9*1,65 "základ pod opěrku u podesty |  | 1.188 | [13 empty] | VV | 2 | 2 | True | 0 | ROZPOCET
| VV |  | 0,8*1,185*2,8 "základ pod opěrku u cesty |  | 2.654 | [13 empty] | VV | 2 | 2 | True | 0 | ROZPOCET
| VV |  | Součet |  | 4.354 | [13 empty] | VV | 2 | 4 | True | 1 | ROZPOCET
26 | K | 274356021 | Bednění základů z betonu prostého nebo železového pasů pro plochy rovinné zřízení | m2 | 9.02 |  | 0 | CS ÚRS 2019 01 |  |  | základní | 0.721 | 6.5034 | 0.00458 | 0.041312 | 0 | 0 | 4 | K | 2 |  |  |  | ROZPOCET | [5 empty] | 0 | 0 | 0 | 0 | 0 | 1 | 0 | 4 | 555600451
| VV |  | (2+0,32)*2*0,8 "podklad branky" |  | 3.712 | [13 empty] | VV | 2 | 2 | True | 0 | ROZPOCET
| VV |  | 0,8*(0,9+1,65) "základ pod opěrku u podesty |  | 2.04 | [13 empty] | VV | 2 | 2 | True | 0 | ROZPOCET
| VV |  | 0,8*(1,185+2,9) "základ pod opěrku u cesty |  | 3.268 | [13 empty] | VV | 2 | 2 | True | 0 | ROZPOCET
| VV |  | Součet |  | 9.02 | [13 empty] | VV | 2 | 4 | True | 1 | ROZPOCET
27 | K | 274356022 | Bednění základů z betonu prostého nebo železového pasů pro plochy rovinné odstranění | m2 | 9.02 |  | 0 | CS ÚRS 2019 01 |  |  | základní | 0.282 | 2.5436 | 0 | 0 | 0 | 0 | 4 | K | 2 |  |  |  | ROZPOCET | [5 empty] | 0 | 0 | 0 | 0 | 0 | 1 | 0 | 4 | 530833448
28 | K | 275313711 | Základy z betonu prostého patky a bloky z betonu kamenem neprokládaného tř. C 20/25 | m3 | 4.22 |  | 0 | CS ÚRS 2019 01 |  |  | základní | 0.584 | 2.4645 | 2.4533 | 10.3529 | 0 | 0 | 4 | K | 2 |  |  |  | ROZPOCET | [5 empty] | 0 | 0 | 0 | 0 | 0 | 1 | 0 | 4 | 198576546
| VV |  | 0,4*0,4*0,65*16 "sloupky průběžné" |  | 1.664 | [13 empty] | VV | 2 | 2 | True | 0 | ROZPOCET
| VV |  | 0,4*0,6*0,65*15 "vzpěry |  | 2.34 | [13 empty] | VV | 2 | 2 | True | 0 | ROZPOCET
| VV |  | 0,6*0,6*0,6 "blok žabí klapky |  | 0.216 | [13 empty] | VV | 2 | 2 | True | 0 | ROZPOCET
| VV |  | Součet |  | 4.22 | [13 empty] | VV | 2 | 4 | True | 1 | ROZPOCET
29 | K | 275356021 | Bednění základů z betonu prostého nebo železového patek pro plochy rovinné zřízení | m2 | 37.58 |  | 0 | CS ÚRS 2019 01 |  |  | základní | 0.721 | 27.0952 | 0.00458 | 0.17212 | 0 | 0 | 4 | K | 2 |  |  |  | ROZPOCET | [5 empty] | 0 | 0 | 0 | 0 | 0 | 1 | 0 | 4 | -69194609
| VV |  | 0,4*4*0,65*16 "sloupky průběžné" |  | 16.64 | [13 empty] | VV | 2 | 2 | True | 0 | ROZPOCET
| VV |  | (0,4+0,6)*2*0,65*15 "vzpěry |  | 19.5 | [13 empty] | VV | 2 | 2 | True | 0 | ROZPOCET
| VV |  | 0,6*4*0,6 "blok žabí klapky |  | 1.44 | [13 empty] | VV | 2 | 2 | True | 0 | ROZPOCET
| VV |  | Součet |  | 37.58 | [13 empty] | VV | 2 | 4 | True | 1 | ROZPOCET
30 | K | 275356022 | Bednění základů z betonu prostého nebo železového patek pro plochy rovinné odstranění | m2 | 37.58 |  | 0 | CS ÚRS 2019 01 |  |  | základní | 0.282 | 10.5976 | 0 | 0 | 0 | 0 | 4 | K | 2 |  |  |  | ROZPOCET | [5 empty] | 0 | 0 | 0 | 0 | 0 | 1 | 0 | 4 | 59723705
31 | K | 291111111 | Podklad pro zpevněné plochy s rozprostřením a s hutněním z kameniva drceného frakce 0 - 63 mm | m3 | 3.923 |  | 0 | CS ÚRS 2019 01 |  |  | základní | 0.185 | 0.72576 | 1.9312 | 7.5763 | 0 | 0 | 4 | K | 2 |  |  |  | ROZPOCET | [5 empty] | 0 | 0 | 0 | 0 | 0 | 1 | 0 | 4 | 960485517
| VV |  | nz*0,1 "podklad pod panely |  | 1.5 | [13 empty] | VV | 2 | 2 | True | 0 | ROZPOCET
| VV |  | (1,3+1,5)*0,2*1,65 "podsyp a obsyp opěrky u podesty |  | 0.924 | [13 empty] | VV | 2 | 2 | True | 0 | ROZPOCET
| VV |  | (1,185*0,2+0,8*0,4/2+0,6*0,4/2)*2,9 "podsyp a obsyp opěry u cesty |  | 1.499 | [13 empty] | VV | 2 | 2 | True | 0 | ROZPOCET
| VV |  | Součet |  | 3.923 | [13 empty] | VV | 2 | 4 | True | 1 | ROZPOCET
32 | K | 291211111R | Zřízení zpevněné plochy ze silničních panelů osazených do lože tl. 50 mm z kameniva | m2 | 15 |  | 0 |  |  |  | základní | 0.121 | 1.815 | 0.108 | 1.62 | 0 | 0 | 4 | K | 2 |  |  |  | ROZPOCET | [5 empty] | 0 | 0 | 0 | 0 | 0 | 1 | 0 | 4 | -1739447926
| VV |  | nz "zřízení plochy pro náhradní zásobení, včetně dopravy - panely dodá investor |  | 15 | [13 empty] | VV | 2 | 2 | True | 1 | ROZPOCET
| D | 3 | Svislé a kompletní konstrukce |  |  |  | 0 | [5 empty] | 199.4622 |  | 35.1434 |  | 0 | 1 | D | 1 |  |  |  | ROZPOCET | [11 empty] | 0
33 | K | 327211113 | Zdivo nadzákladové opěrných zdí a valů z lomového kamene štípaného nebo ručně vybíraného na maltu z nepravidelných kamenů objemu 1 kusu kamene do 0,02 m3, šířka spáry přes 10 do 20 mm | m3 | 5.69 |  | 0 | CS ÚRS 2019 01 |  |  | základní | 12.187 | 69.344 | 2.6768 | 15.231 | 0 | 0 | 4 | K | 2 |  |  |  | ROZPOCET | [5 empty] | 0 | 0 | 0 | 0 | 0 | 1 | 0 | 4 | 452307372
| VV |  | ((0,9+0,55)/2*1)*1,65 "opěrka u vstupu |  | 1.196 | [13 empty] | VV | 2 | 2 | True | 0 | ROZPOCET
| VV |  | ((1,185+0,55)/2*((1,45+2,25)/2))*2,8 " opěrka u chodníku |  | 4.494 | [13 empty] | VV | 2 | 2 | True | 0 | ROZPOCET
| VV |  | Součet |  | 5.69 | [13 empty] | VV | 2 | 4 | True | 1 | ROZPOCET
34 | K | 327212921 | Zdivo nadzákladové opěrných zdí a valů z lomového kamene štípaného nebo ručně vybíraného na sucho Příplatek k cenám za vytvoření hrany rohu | m | 4.9 |  | 0 | CS ÚRS 2019 01 |  |  | základní | 2.981 | 14.6069 | 0 | 0 | 0 | 0 | 4 | K | 2 |  |  |  | ROZPOCET | [5 empty] | 0 | 0 | 0 | 0 | 0 | 1 | 0 | 4 | -563856009
| VV |  | 1*2+1,45*2 "čelní hrany opěrek |  | 4.9 | [13 empty] | VV | 2 | 2 | True | 1 | ROZPOCET
35 | K | 327265031 | Zdivo nadzákladové opěrné z betonových bloků - systém suchého zdění ukončení opěrné zdi krycí deskou přírodní (šedou) | m | 4.45 |  | 0 | CS ÚRS 2019 01 |  |  | základní | 0.047 | 0.20915 | 0.0385 | 0.17133 | 0 | 0 | 4 | K | 2 |  |  |  | ROZPOCET | [5 empty] | 0 | 0 | 0 | 0 | 0 | 1 | 0 | 4 | -1521267942
| VV |  | 1,65+2,8 " krycí desky -Prefa výrobek |  | 4.45 | [13 empty] | VV | 2 | 2 | True | 1 | ROZPOCET
36 | K | 338121123 | Osazování sloupků a vzpěr plotových železobetonových se zabetonováním patky, o objemu do 0,15 m3 | kus | 31 |  | 0 | CS ÚRS 2019 01 |  |  | základní | 1.356 | 42.036 | 0.36435 | 11.2949 | 0 | 0 | 4 | K | 2 |  |  |  | ROZPOCET | [5 empty] | 0 | 0 | 0 | 0 | 0 | 1 | 0 | 4 | -117026004
37 | M | 59231120 | sloupek řadový plotový pro drátěné pletivo 120x150x2500mm | kus | 16 |  | 0 | CS ÚRS 2019 01 |  |  | základní | 0 | 0 | 0.088 | 1.408 | 0 | 0 | 8 | M | 2 |  |  |  | ROZPOCET | [5 empty] | 0 | 0 | 0 | 0 | 0 | 1 | 0 | 4 | 952492497
| VV |  | 16 " sloupek KVZ 5-250 dle D.3.2 |  | 16 | [13 empty] | VV | 2 | 2 | True | 1 | ROZPOCET
38 | M | 592313511 | Vzpěra - beton 150 x 120 x 2500 (KZS 15 - 250) | kus | 15 |  | 0 |  |  |  | základní | 0 | 0 | 0.072 | 1.08 | 0 | 0 | 8 | M | 2 |  |  |  | ROZPOCET | [5 empty] | 0 | 0 | 0 | 0 | 0 | 1 | 0 | 4 | -152384442
| VV |  | 15 " vzpěra KZS 15 - 250 |  | 15 | [13 empty] | VV | 2 | 2 | True | 1 | ROZPOCET
39 | K | 338171123 | Montáž sloupků a vzpěr plotových ocelových trubkových nebo profilovaných výšky do 2,60 m se zabetonováním do 0,08 m3 do připravených jamek | kus | 2 |  | 0 | CS ÚRS 2019 01 |  |  | základní | 0.36 | 0.72 | 0.17489 | 0.34978 | 0 | 0 | 4 | K | 2 |  |  |  | ROZPOCET | [5 empty] | 0 | 0 | 0 | 0 | 0 | 1 | 0 | 4 | 1014181830
| VV |  | 2 " sloupky brány |  | 2 | [13 empty] | VV | 2 | 2 | True | 1 | ROZPOCET
40 | M | 553422640 | sloupek plotový koncový Pz a komaxitový127/7,dl.=2650mm | kus | 2 |  | 0 | CS ÚRS 2019 01 |  |  | základní | 0 | 0 | 0.0047 | 0.0094 | 0 | 0 | 8 | M | 2 |  |  |  | ROZPOCET | [5 empty] | 0 | 0 | 0 | 0 | 0 | 1 | 0 | 4 | -680901146
41 | K | 348101220 | Osazení vrat a vrátek k oplocení na sloupky ocelové, plochy jednotlivě přes 2 do 4 m2 | kus | 1 |  | 0 | CS ÚRS 2019 01 |  |  | základní | 1.02 | 1.02 | 0 | 0 | 0 | 0 | 4 | K | 2 |  |  |  | ROZPOCET | [5 empty] | 0 | 0 | 0 | 0 | 0 | 1 | 0 | 4 | -461170598
42 | M | 55342321R | branka vchodová kovová 1500x1900 mm | kus | 1 |  | 0 |  |  |  | základní | 0 | 0 | 0.0985 | 0.0985 | 0 | 0 | 8 | M | 2 |  |  |  | ROZPOCET | [5 empty] | 0 | 0 | 0 | 0 | 0 | 1 | 0 | 4 | 440889751
43 | K | 348121122 | Osazování desek plotových podhrabových prefabrikovaných do drážek předem osazených sloupků na cementovou maltu se zatřením ložných a styčných spár, při rozměru desek 300x50x3000 mm | kus | 33 |  | 0 | CS ÚRS 2019 01 |  |  | základní | 1 | 33 | 0.00702 | 0.23166 | 0 | 0 | 4 | K | 2 |  |  |  | ROZPOCET | [5 empty] | 0 | 0 | 0 | 0 | 0 | 1 | 0 | 4 | 652108394
| VV |  | 33 " podhrabová deska 2300x300x50/PD |  | 33 | [13 empty] | VV | 2 | 2 | True | 1 | ROZPOCET
44 | M | 59232543 | betonová podhrabová deska 3000x300x35 mm se zámkem 15 mm na ukotvení sloupků profilovaných oválných 50x70mm | kus | 33 |  | 0 | CS ÚRS 2019 01 |  |  | základní | 0 | 0 | 0.07 | 2.31 | 0 | 0 | 8 | M | 2 |  |  |  | ROZPOCET | [5 empty] | 0 | 0 | 0 | 0 | 0 | 1 | 0 | 4 | 267438123
45 | M | 59232541 | betonová podhrabová deska 2310x300x50 mm se zámkem 25 mm, PLT 231/5/29 | kus | 33 |  | 0 | CS ÚRS 2019 01 |  |  | základní | 0 | 0 | 0.07 | 2.31 | 0 | 0 | 8 | M | 2 |  |  |  | ROZPOCET | [5 empty] | 0 | 0 | 0 | 0 | 0 | 1 | 0 | 4 | -447082654
46 | K | 348401130 | Montáž oplocení z pletiva strojového s napínacími dráty přes 1,6 do 2,0 m | m | 70 |  | 0 |  |  |  | základní | 0.3 | 21 | 0 | 0 | 0 | 0 | 4 | K | 2 |  |  |  | ROZPOCET | [5 empty] | 0 | 0 | 0 | 0 | 0 | 1 | 0 | 4 | 357807910
| VV |  | 70 "délka pletiva |  | 70 | [13 empty] | VV | 2 | 2 | True | 0 | ROZPOCET
| VV |  | Součet |  | 70 | [13 empty] | VV | 2 | 4 | True | 1 | ROZPOCET
47 | M | 313275030 | pletivo drátěné plastifikované se čtvercovými oky 50/2,2mm v 1600mm | m | 70 |  | 0 |  |  |  | základní | 0 | 0 | 0.00131 | 0.0917 | 0 | 0 | 8 | M | 2 |  |  |  | ROZPOCET | [5 empty] | 0 | 0 | 0 | 0 | 0 | 1 | 0 | 4 | 1587479050
48 | K | 348401350 | Montáž oplocení z pletiva rozvinutí, uchycení a napnutí drátu napínacího | m | 210 |  | 0 | CS ÚRS 2019 01 |  |  | základní | 0.022 | 4.62 | 0 | 0 | 0 | 0 | 4 | K | 2 |  |  |  | ROZPOCET | [5 empty] | 0 | 0 | 0 | 0 | 0 | 1 | 0 | 4 | -12298129
| VV |  | 70*3 "Přepočtené koeficientem množství |  | 210 | [13 empty] | VV | 2 | 2 | True | 1 | ROZPOCET
49 | K | 348401360 | Montáž oplocení z pletiva rozvinutí, uchycení a napnutí drátu přiháčkování pletiva k napínacímu drátu | m | 210 |  | 0 | CS ÚRS 2019 01 |  |  | základní | 0.026 | 5.46 | 0 | 0 | 0 | 0 | 4 | K | 2 |  |  |  | ROZPOCET | [5 empty] | 0 | 0 | 0 | 0 | 0 | 1 | 0 | 4 | -1517835812
50 | M | 156191000 | drát poplastovaný kruhový napínací 2,5/3,5mm | m | 210 |  | 0 |  |  |  | základní | 0 | 0 | 4e-05 | 0.0084 | 0 | 0 | 32 | M | 2 |  |  |  | ROZPOCET | [5 empty] | 0 | 0 | 0 | 0 | 0 | 1 | 0 | 16 | 386959289
51 | K | 359901212 | Monitoring stok (kamerový systém) jakékoli výšky stávající kanalizace | m | 20 |  | 0 | CS ÚRS 2019 01 |  |  | základní | 0.221 | 4.42 | 0 | 0 | 0 | 0 | 4 | K | 2 |  |  |  | ROZPOCET | [5 empty] | 0 | 0 | 0 | 0 | 0 | 1 | 0 | 4 | 1956574571
| VV |  | 20 "prohlídka výustního potrubí KT150 |  | 20 | [13 empty] | VV | 2 | 2 | True | 1 | ROZPOCET
52 | K | 380311862 | Kompletní konstrukce čistíren odpadních vod, nádrží, vodojemů, kanálů z betonu prostého bez zvýšených nároků na prostředí tř. C 25/30, tl. přes 150 do 300 mm | m3 | 0.216 |  | 0 | CS ÚRS 2019 01 |  |  | základní | 1.55 | 0.3348 | 2.5242 | 0.54523 | 0 | 0 | 4 | K | 2 |  |  |  | ROZPOCET | [5 empty] | 0 | 0 | 0 | 0 | 0 | 1 | 0 | 4 | -219722629
| VV |  | "výustní objekt | [15 empty] | VV | 2 | 1 | True | 0 | ROZPOCET
| VV |  | 0,6*0,6*0,6 "patka žabí klapky |  | 0.216 | [13 empty] | VV | 2 | 2 | True | 1 | ROZPOCET
53 | K | 380356231 | Bednění kompletních konstrukcí čistíren odpadních vod, nádrží, vodojemů, kanálů konstrukcí neomítaných z betonu prostého nebo železového ploch rovinných zřízení | m2 | 1.44 |  | 0 | CS ÚRS 2019 01 |  |  | základní | 1.51 | 2.1744 | 0.00247 | 0.0035568 | 0 | 0 | 4 | K | 2 |  |  |  | ROZPOCET | [5 empty] | 0 | 0 | 0 | 0 | 0 | 1 | 0 | 4 | -237645166
| VV |  | "výústní objekt | [15 empty] | VV | 2 | 1 | True | 0 | ROZPOCET
| VV |  | 0,6*4*0,6 |  | 1.44 | [13 empty] | VV | 2 | 2 | True | 1 | ROZPOCET
54 | K | 380356232 | Bednění kompletních konstrukcí čistíren odpadních vod, nádrží, vodojemů, kanálů konstrukcí neomítaných z betonu prostého nebo železového ploch rovinných odstranění | m2 | 1.44 |  | 0 | CS ÚRS 2019 01 |  |  | základní | 0.359 | 0.51696 | 0 | 0 | 0 | 0 | 4 | K | 2 |  |  |  | ROZPOCET | [5 empty] | 0 | 0 | 0 | 0 | 0 | 1 | 0 | 4 | -148467779
| D | 4 | Vodorovné konstrukce |  |  |  | 0 | [5 empty] | 0.99576 |  | 1.043 |  | 0 | 1 | D | 1 |  |  |  | ROZPOCET | [11 empty] | 0
55 | K | 463212121 | Rovnanina z lomového kamene upraveného, tříděného jakékoliv tloušťky rovnaniny s vyplněním spár a dutin těženým kamenivem | m3 | 0.432 |  | 0 | CS ÚRS 2017 01 |  |  | základní | 2.305 | 0.99576 | 2.4143 | 1.043 | 0 | 0 | 4 | K | 2 |  |  |  | ROZPOCET | [5 empty] | 0 | 0 | 0 | 0 | 0 | 1 | 0 | 4 | 1249117566
| VV |  | 0,6*1,2*0,6 "opevnění záhozovým kamenem 32/63 - výustní objekt |  | 0.432 | [13 empty] | VV | 2 | 2 | True | 1 | ROZPOCET
| D | 5 | Komunikace |  |  |  | 0 | [5 empty] | 22.6161 |  | 46.633 |  | 0 | 1 | D | 1 |  |  |  | ROZPOCET | [11 empty] | 0
56 | K | 564730111 | Podklad nebo kryt z kameniva hrubého drceného vel. 16-32 mm s rozprostřením a zhutněním, po zhutnění tl. 100 mm | m2 | 6.5 |  | 0 | CS ÚRS 2019 01 |  |  | základní | 0.025 | 0.1625 | 0 | 0 | 0 | 0 | 4 | K | 2 |  |  |  | ROZPOCET | [5 empty] | 0 | 0 | 0 | 0 | 0 | 1 | 0 | 4 | -612646617
| VV |  | 6,5 "plocha chodníku - zatravňovacího |  | 6.5 | [13 empty] | VV | 2 | 2 | True | 1 | ROZPOCET
57 | K | 564750011 | Podklad nebo kryt z kameniva hrubého drceného vel. 8-16 mm s rozprostřením a zhutněním, po zhutnění tl. 150 mm | m2 | 5.16 |  | 0 | CS ÚRS 2019 01 |  |  | základní | 0.027 | 0.13932 | 0 | 0 | 0 | 0 | 4 | K | 2 |  |  |  | ROZPOCET | [5 empty] | 0 | 0 | 0 | 0 | 0 | 1 | 0 | 4 | 987589733
| VV |  | 4,2 "plocha chodníku přístupového -zámková dl. |  | 4.2 | [13 empty] | VV | 2 | 2 | True | 0 | ROZPOCET
| VV |  | 0,4*2,4 "dlaždice před podestou |  | 0.96 | [13 empty] | VV | 2 | 2 | True | 0 | ROZPOCET
| VV |  | Součet |  | 5.16 | [13 empty] | VV | 2 | 4 | True | 1 | ROZPOCET
58 | K | 564731111 | Podklad nebo kryt z kameniva hrubého drceného vel. 32-63 mm s rozprostřením a zhutněním, po zhutnění tl. 100 mm | m2 | 4.2 |  | 0 | CS ÚRS 2019 01 |  |  | základní | 0.025 | 0.105 | 0 | 0 | 0 | 0 | 4 | K | 2 |  |  |  | ROZPOCET | [5 empty] | 0 | 0 | 0 | 0 | 0 | 1 | 0 | 4 | 36083321
| VV |  | 4,2 "plocha chodníku přístupového -zámková dl. |  | 4.2 | [13 empty] | VV | 2 | 2 | True | 1 | ROZPOCET
59 | K | 564761111 | Podklad nebo kryt z kameniva hrubého drceného vel. 32-63 mm s rozprostřením a zhutněním, po zhutnění tl. 200 mm | m2 | 12.095 |  | 0 | CS ÚRS 2019 01 |  |  | základní | 0.028 | 0.33866 | 0 | 0 | 0 | 0 | 4 | K | 2 |  |  |  | ROZPOCET | [5 empty] | 0 | 0 | 0 | 0 | 0 | 1 | 0 | 4 | 319275415
| VV |  | 0,35*0,25*5,2 "podsyp lože parkových obrubníků |  | 0.455 | [13 empty] | VV | 2 | 2 | True | 0 | ROZPOCET
| VV |  | 0,8*(4,2+5,95+4,4) " chodník za armakomorou tl.40mm |  | 11.64 | [13 empty] | VV | 2 | 2 | True | 0 | ROZPOCET
| VV |  | Součet |  | 12.095 | [13 empty] | VV | 2 | 4 | True | 1 | ROZPOCET
60 | K | 566401111 | Úprava dosavadního krytu z kameniva drceného jako podklad pro nový kryt s vyrovnáním profilu v příčném i podélném směru, s vlhčením a zhutněním, s doplněním kamenivem drceným, jeho rozprostřením a zhutněním, v množství přes 0,06 do 0,08 m3/m2 | m2 | 300 |  | 0 | CS ÚRS 2019 01 |  |  | základní | 0.021 | 6.3 | 0.13769 | 41.307 | 0 | 0 | 4 | K | 2 |  |  |  | ROZPOCET | [5 empty] | 0 | 0 | 0 | 0 | 0 | 1 | 0 | 4 | 245718951
| VV |  | 500*4*0,15 "obnova přístupové cesty dl.500m - 15% plochy - dle TZ |  | 300 | [13 empty] | VV | 2 | 2 | True | 1 | ROZPOCET
61 | K | 596211220 | Kladení dlažby z betonových zámkových dlaždic komunikací pro pěší s ložem z kameniva těženého nebo drceného tl. do 40 mm, s vyplněním spár s dvojitým hutněním, vibrováním a se smetením přebytečného materiálu na krajnici tl. 80 mm skupiny B, pro plochy do 50 m2 | m2 | 4.2 |  | 0 | CS ÚRS 2019 01 |  |  | základní | 0.779 | 3.2718 | 0.08565 | 0.35973 | 0 | 0 | 4 | K | 2 |  |  |  | ROZPOCET | [5 empty] | 0 | 0 | 0 | 0 | 0 | 1 | 0 | 4 | -96931440
| VV |  | 4,2 "přístupový chodník |  | 4.2 | [13 empty] | VV | 2 | 2 | True | 1 | ROZPOCET
62 | M | 59245013 | dlažba zámková profilová 200x165x80mm přírodní | m2 | 4.2 |  | 0 | CS ÚRS 2019 01 |  |  | základní | 0 | 0 | 0.152 | 0.6384 | 0 | 0 | 8 | M | 2 |  |  |  | ROZPOCET | [5 empty] | 0 | 0 | 0 | 0 | 0 | 1 | 0 | 4 | -1790800585
63 | K | 596412210 | Kladení dlažby z betonových vegetačních dlaždic pozemních komunikací s ložem z kameniva těženého nebo drceného tl. do 50 mm, s vyplněním spár a vegetačních otvorů, s hutněním vibrováním tl. 80 mm, pro plochy do 50 m2 | m2 | 6.5 |  | 0 | CS ÚRS 2019 01 |  |  | základní | 0.636 | 4.134 | 0.098 | 0.637 | 0 | 0 | 4 | K | 2 |  |  |  | ROZPOCET | [5 empty] | 0 | 0 | 0 | 0 | 0 | 1 | 0 | 4 | -784309101
| VV |  | 6,5 "plocha chodníku - zatravňovacího |  | 6.5 | [13 empty] | VV | 2 | 2 | True | 1 | ROZPOCET
64 | M | 59245031 | dlažba plošná betonová vegetační 600x400x100mm | m2 | 6.5 |  | 0 | CS ÚRS 2019 01 |  |  | základní | 0 | 0 | 0.14 | 0.91 | 0 | 0 | 8 | M | 2 |  |  |  | ROZPOCET | [5 empty] | 0 | 0 | 0 | 0 | 0 | 1 | 0 | 4 | 1187458101
65 | K | 596811220 | Kladení dlažby z betonových nebo kameninových dlaždic komunikací pro pěší s vyplněním spár a se smetením přebytečného materiálu na vzdálenost do 3 m s ložem z kameniva těženého tl. do 30 mm velikosti dlaždic přes 0,09 m2 do 0,25 m2, pro plochy do 50 m2 | m2 | 12.6 |  | 0 | CS ÚRS 2019 01 |  |  | základní | 0.648 | 8.1648 | 0.101 | 1.2726 | 0 | 0 | 4 | K | 2 |  |  |  | ROZPOCET | [5 empty] | 0 | 0 | 0 | 0 | 0 | 1 | 0 | 4 | 231851991
| VV |  | 0,8*(4,2+5,95+4,4) "chodník kolem armakomory |  | 11.64 | [13 empty] | VV | 2 | 2 | True | 0 | ROZPOCET
| VV |  | 0,4*2,4 "daždice před podestou |  | 0.96 | [13 empty] | VV | 2 | 2 | True | 0 | ROZPOCET
| VV |  | Součet |  | 12.6 | [13 empty] | VV | 2 | 4 | True | 1 | ROZPOCET
66 | M | 59246003 | dlažba plošná betonová terasová hladká 600x400x50mm | m2 | 13.23 |  | 0 | CS ÚRS 2019 01 |  |  | základní | 0 | 0 | 0.114 | 1.5082 | 0 | 0 | 8 | M | 2 |  |  |  | ROZPOCET | [5 empty] | 0 | 0 | 0 | 0 | 0 | 1 | 0 | 4 | 483281599
| VV |  | 12,6*1,05 'Přepočtené koeficientem množství |  | 13.23 | [13 empty] | VV | 2 | 2 | False | 1 | ROZPOCET
| D | 8 | Trubní vedení |  |  |  | 0 | [5 empty] | 2.531 |  | 0.02384 |  | 0 | 1 | D | 1 |  |  |  | ROZPOCET | [11 empty] | 0
67 | K | 831312193 | Montáž potrubí kameninového - napojení dvou dříků trub o stejném průměru (max. rozdíl 12 mm) pomocí převlečné manžety (manžeta zahrnuta v ceně) DN 150 | kus | 1 |  | 0 |  |  |  | základní | 0.037 | 0.037 | 0.00085 | 0.00085 | 0 | 0 | 4 | K | 2 |  |  |  | ROZPOCET | [5 empty] | 0 | 0 | 0 | 0 | 0 | 1 | 0 | 4 | -1567206709
| VV |  | 1 "napojení výustního objektu - D.3.4 |  | 1 | [13 empty] | VV | 2 | 2 | True | 1 | ROZPOCET
68 | K | 852312122 | Montáž potrubí z trub litinových tlakových přírubových abnormálních délek, jednotlivě do 1 m v otevřeném výkopu, kanálu nebo v šachtě DN 150 | kus | 1 |  | 0 | CS ÚRS 2019 01 |  |  | základní | 1.37 | 1.37 | 0.00296 | 0.00296 | 0 | 0 | 4 | K | 2 |  |  |  | ROZPOCET | [5 empty] | 0 | 0 | 0 | 0 | 0 | 1 | 0 | 4 | -918904412
69 | M | 55253492 | tvarovka přírubová litinová s hladkým koncem,práškový epoxid tl 250µm F-kus DN 150 | kus | 1 |  | 0 | CS ÚRS 2019 01 |  |  | základní | 0 | 0 | 0.0156 | 0.0156 | 0 | 0 | 8 | M | 2 |  |  |  | ROZPOCET | [5 empty] | 0 | 0 | 0 | 0 | 0 | 1 | 0 | 4 | 1819276337
| VV |  | 1 "výustní objekt -3- |  | 1 | [13 empty] | VV | 2 | 2 | True | 1 | ROZPOCET
70 | K | 891315111 | Montáž vodovodních armatur na potrubí koncových klapek (žabích) DN 150 | kus | 1 |  | 0 | CS ÚRS 2019 01 |  |  | základní | 1.124 | 1.124 | 0.00063 | 0.00063 | 0 | 0 | 4 | K | 2 |  |  |  | ROZPOCET | [5 empty] | 0 | 0 | 0 | 0 | 0 | 1 | 0 | 4 | 1724483897
71 | M | HLE.HL715R | Koncová - "žabí" klapka DN150 - plastová | kus | 1 |  | 0 |  |  |  | základní | 0 | 0 | 0.0038 | 0.0038 | 0 | 0 | 8 | M | 2 |  |  |  | ROZPOCET | [5 empty] | 0 | 0 | 0 | 0 | 0 | 1 | 0 | 4 | -282605939
| D | 9 | Ostatní konstrukce a práce-bourání |  |  |  | 0 | [5 empty] | 49.348 |  | 5.6385 |  | 2.0576 | 1 | D | 1 |  |  |  | ROZPOCET | [11 empty] | 0
72 | K | 916231212 | Osazení chodníkového obrubníku betonového se zřízením lože, s vyplněním a zatřením spár cementovou maltou stojatého bez boční opěry, do lože z betonu prostého | m | 11 |  | 0 | CS ÚRS 2019 01 |  |  | základní | 0.18 | 1.98 | 0.09599 | 1.0559 | 0 | 0 | 4 | K | 2 |  |  |  | ROZPOCET | [5 empty] | 0 | 0 | 0 | 0 | 0 | 1 | 0 | 4 | 1465042410
| VV |  | 1,3+2,8+1,1 "parkový obrubník -u vstupu |  | 5.2 | [13 empty] | VV | 2 | 2 | True | 0 | ROZPOCET
| VV |  | 0,8*2+4,2 "chodník za armakomorou |  | 5.8 | [13 empty] | VV | 2 | 2 | True | 0 | ROZPOCET
| VV |  | Součet |  | 11 | [13 empty] | VV | 2 | 4 | True | 1 | ROZPOCET
73 | M | 59217037 | obrubník betonový parkový přírodní 500x50x200mm | m | 11 |  | 0 | CS ÚRS 2019 01 |  |  | základní | 0 | 0 | 0.022 | 0.242 | 0 | 0 | 8 | M | 2 |  |  |  | ROZPOCET | [5 empty] | 0 | 0 | 0 | 0 | 0 | 1 | 0 | 4 | -428740428
74 | K | 916991121 | Lože pod obrubníky, krajníky nebo obruby z dlažebních kostek z betonu prostého tř. C 16/20 | m3 | 1.728 |  | 0 | CS ÚRS 2019 01 |  |  | základní | 1.442 | 2.4918 | 2.2563 | 3.899 | 0 | 0 | 4 | K | 2 |  |  |  | ROZPOCET | [5 empty] | 0 | 0 | 0 | 0 | 0 | 1 | 0 | 4 | 1351105021
| VV |  | 0,35*0,25*5,2 "lože parkových obrubníků - vstup |  | 0.455 | [13 empty] | VV | 2 | 2 | True | 0 | ROZPOCET
| VV |  | 0,35*0,25*(4,2+5,95+4,4) "lože obrubníků kolem armakomory |  | 1.273 | [13 empty] | VV | 2 | 2 | True | 0 | ROZPOCET
| VV |  | Součet |  | 1.728 | [13 empty] | VV | 2 | 4 | True | 1 | ROZPOCET
75 | K | 935111111 | Osazení betonového příkopového žlabu s vyplněním a zatřením spár cementovou maltou s ložem tl. 100 mm z kameniva těženého nebo štěrkopísku z betonových příkopových tvárnic šířky do 500 mm | m | 1.8 |  | 0 | CS ÚRS 2019 01 |  |  | základní | 0.179 | 0.3222 | 0.11808 | 0.21254 | 0 | 0 | 4 | K | 2 |  |  |  | ROZPOCET | [5 empty] | 0 | 0 | 0 | 0 | 0 | 1 | 0 | 4 | 1028619394
| VV |  | 1,8 "odvod dešťovky u vstupu |  | 1.8 | [13 empty] | VV | 2 | 2 | True | 1 | ROZPOCET
76 | M | 59227051 | žlabovka příkopová betonová 300x800x170mm | m | 1.8 |  | 0 | CS ÚRS 2019 01 |  |  | základní | 0 | 0 | 0.12726 | 0.22907 | 0 | 0 | 8 | M | 2 |  |  |  | ROZPOCET | [5 empty] | 0 | 0 | 0 | 0 | 0 | 1 | 0 | 4 | -901924212
77 | K | 966052111 | Bourání plotových sloupků a vzpěr železobetonových výšky do 2,5 m zasypaných zeminou | kus | 31 |  | 0 | CS ÚRS 2019 01 |  |  | základní | 0.94 | 29.14 | 0 | 0 | 0.054 | 1.674 | 4 | K | 2 |  |  |  | ROZPOCET | [5 empty] | 0 | 0 | 0 | 0 | 0 | 1 | 0 | 4 | -1773165650
78 | K | 966071822 | Rozebrání oplocení z pletiva drátěného se čtvercovými oky, výšky přes 1,6 do 2,0 m | m | 70 |  | 0 | CS ÚRS 2019 01 |  |  | základní | 0.21 | 14.7 | 0 | 0 | 0.00248 | 0.1736 | 4 | K | 2 |  |  |  | ROZPOCET | [5 empty] | 0 | 0 | 0 | 0 | 0 | 1 | 0 | 4 | -1279200244
79 | K | 966073811 | Rozebrání vrat a vrátek k oplocení plochy jednotlivě přes 2 do 6 m2 | kus | 1 |  | 0 | CS ÚRS 2019 01 |  |  | základní | 0.714 | 0.714 | 0 | 0 | 0.21 | 0.21 | 4 | K | 2 |  |  |  | ROZPOCET | [5 empty] | 0 | 0 | 0 | 0 | 0 | 1 | 0 | 4 | 641486973
| D | 997 | Přesun sutě |  |  |  | 0 | [5 empty] | 0.83974 |  | 0 |  | 0 | 1 | D | 1 |  |  |  | ROZPOCET | [11 empty] | 0
80 | K | 997013501 | Odvoz suti a vybouraných hmot na skládku nebo meziskládku se složením, na vzdálenost do 1 km | t | 4.008 |  | 0 | CS ÚRS 2019 01 |  |  | základní | 0.125 | 0.501 | 0 | 0 | 0 | 0 | 4 | K | 2 |  |  |  | ROZPOCET | [5 empty] | 0 | 0 | 0 | 0 | 0 | 1 | 0 | 4 | 1372884579
| VV |  | 9,333-5,325 " odpad bez panelů |  | 4.008 | [13 empty] | VV | 2 | 2 | True | 1 | ROZPOCET
81 | K | 997013509 | Odvoz suti a vybouraných hmot na skládku nebo meziskládku se složením, na vzdálenost Příplatek k ceně za každý další i započatý 1 km přes 1 km | t | 28.056 |  | 0 | CS ÚRS 2019 01 |  |  | základní | 0.006 | 0.16834 | 0 | 0 | 0 | 0 | 4 | K | 2 |  |  |  | ROZPOCET | [5 empty] | 0 | 0 | 0 | 0 | 0 | 1 | 0 | 4 | 172695057
| VV |  | 4,008*7 'Přepočtené koeficientem množství |  | 28.056 | [13 empty] | VV | 2 | 2 | False | 1 | ROZPOCET
82 | K | 997013831 | Poplatek za uložení stavebního odpadu na skládce (skládkovné) směsného stavebního a demoličního zatříděného do Katalogu odpadů pod kódem 170 904 | t | 4.008 |  | 0 | CS ÚRS 2019 01 |  |  | základní | 0 | 0 | 0 | 0 | 0 | 0 | 4 | K | 2 |  |  |  | ROZPOCET | [5 empty] | 0 | 0 | 0 | 0 | 0 | 1 | 0 | 4 | 449355050
| VV |  | 9,333-5,325 " odpad bez panelů |  | 4.008 | [13 empty] | VV | 2 | 2 | True | 1 | ROZPOCET
83 | K | 99722156R | Vodorovná doprava suti bez naložení, ale se složením a s hrubým urovnáním z kusových materiálů, na skládku | t | 5.325 |  | 0 |  |  |  | základní | 0.032 | 0.1704 | 0 | 0 | 0 | 0 | 4 | K | 2 |  |  |  | ROZPOCET | [5 empty] | 0 | 0 | 0 | 0 | 0 | 1 | 0 | 4 | 1818452246
| VV |  | 5,325 "silníční panely pod náhradní zdroj - zpět objednateli |  | 5.325 | [13 empty] | VV | 2 | 2 | True | 1 | ROZPOCET
| D | 998 | Přesun hmot |  |  |  | 0 | [5 empty] | 78.793 |  | 0 |  | 0 | 1 | D | 1 |  |  |  | ROZPOCET | [11 empty] | 0
84 | K | 998232110 | Přesun hmot pro oplocení se svislou nosnou konstrukcí zděnou z cihel, tvárnic, bloků, popř. kovovou nebo dřevěnou vodorovná dopravní vzdálenost do 50 m, pro oplocení výšky do 3 m | t | 121.22 |  | 0 | CS ÚRS 2019 01 |  |  | základní | 0.65 | 78.793 | 0 | 0 | 0 | 0 | 4 | K | 2 |  |  |  | ROZPOCET | [5 empty] | 0 | 0 | 0 | 0 | 0 | 1 | 0 | 4 | -1087046314
| D | PSV | Práce a dodávky PSV |  |  |  | 0 | [5 empty] | 0.87833 |  | 0.0061574 |  | 0 | 2 | D | 0 |  |  |  | ROZPOCET | [11 empty] | 0
| D | 711 | Izolace proti vodě, vlhkosti a plynům |  |  |  | 0 | [5 empty] | 0.87833 |  | 0.0061574 |  | 0 | 2 | D | 1 |  |  |  | ROZPOCET | [11 empty] | 0
85 | K | 711491273 | Provedení izolace proti povrchové a podpovrchové tlakové vodě ostatní na ploše svislé S z nopové fólie | m2 | 9.055 |  | 0 | CS ÚRS 2019 01 |  |  | základní | 0.097 | 0.87833 | 8e-05 | 0.0007244 | 0 | 0 | 16 | K | 2 |  |  |  | ROZPOCET | [5 empty] | 0 | 0 | 0 | 0 | 0 | 1 | 0 | 16 | -1015029839
| VV |  | 1,5*1,65 "opěrka u vstupu |  | 2.475 | [13 empty] | VV | 2 | 2 | True | 0 | ROZPOCET
| VV |  | ((1,45+2,25)/2+0,5)*2,8 " opěrka u chodníku |  | 6.58 | [13 empty] | VV | 2 | 2 | True | 0 | ROZPOCET
| VV |  | Součet |  | 9.055 | [13 empty] | VV | 2 | 4 | True | 1 | ROZPOCET
86 | M | 28323005 | fólie profilovaná (nopová) drenážní HDPE s výškou nopů 8mm | m2 | 10.866 |  | 0 | CS ÚRS 2019 01 |  |  | základní | 0 | 0 | 0.0005 | 0.005433 | 0 | 0 | 32 | M | 2 |  |  |  | ROZPOCET | [5 empty] | 0 | 0 | 0 | 0 | 0 | 1 | 0 | 16 | 2009324483
| VV |  | 9,055*1,2 'Přepočtené koeficientem množství |  | 10.866 | [13 empty] | VV | 2 | 2 | False | 1 | ROZPOCET

## 04 - SO 04 - Výměna kabel...
[9 empty] | >> skryté sloupce << | [9 empty] | {739632a6-a1c3-4663-8ac1-8ea2209a561d}
2
| KRYCÍ LIST SOUPISU PRACÍ | [8 empty] | v --- níže se nacházejí doplnkové a pomocné údaje k sestavám --- v | [8 empty] | False
Stavba:
Srbsko, vodojem - rekonstrukce, úprava 18.6.2019
Objekt:
04 - SO 04 - Výměna kabelového propojení mezi VDJ a ČS
| KSO: |  |  |  |  | CC-CZ:
| Místo: |  | Srbsko |  |  | Datum: | 27. 4. 2019
| Zadavatel: |  |  |  |  | IČ:
DIČ:
| Zhotovitel: |  |  |  |  | IČ:
DIČ:
| Projektant: |  |  |  |  | IČ:
|  | VIS,a.s. |  |  |  | DIČ:
| Uchazeč: |  |  |  |  | IČ:
|  | Vyplň údaj |  |  |  | DIČ:
Poznámka:
| Cena bez DPH | [5 empty] | 0
|  |  | Základ daně |  |  | Sazba daně | Výše daně
| DPH | základní | 0 |  |  | 21% | 0
|  | snížená | 0 |  |  | 15% | 0
|  | zákl. přenesená | 0 |  |  | 21% | 0
|  | sníž. přenesená | 0 |  |  | 15% | 0
|  | nulová | 0 |  |  | 0% | 0
| Cena s DPH |  |  | v | CZK |  | 0
REKAPITULACE ČLENĚNÍ SOUPISU PRACÍ
Stavba:
Srbsko, vodojem - rekonstrukce, úprava 18.6.2019
Objekt:
04 - SO 04 - Výměna kabelového propojení mezi VDJ a ČS
Místo: |  |  | Srbsko |  |  | Datum: | 27. 4. 2019
Zadavatel: | [5 empty] | Projektant: | VIS,a.s.
Zhotovitel: | [5 empty] | Zpracovatel: | Vyplň údaj
Kód dílu - Popis | [6 empty] | Cena celkem [CZK]
Náklady stavby celkem | [6 empty] | 0 | [12 empty] | -1
| HSV - Práce a dodávky HSV | [5 empty] | 0
| PSV - Práce a dodávky PSV | [5 empty] | 0
| 741 - Elektroinstalace - silnoproud | [5 empty] | 0
| M - Práce a dodávky M | [5 empty] | 0
| 22-M - Montáže technologických zařízení pro dopravní stavby | [5 empty] | 0
| 46-M - Zemní práce při extr.mont.pracích | [5 empty] | 0
SOUPIS PRACÍ
Stavba:
Srbsko, vodojem - rekonstrukce, úprava 18.6.2019
Objekt:
04 - SO 04 - Výměna kabelového propojení mezi VDJ a ČS
Místo: |  |  | Srbsko |  |  | Datum: | 27. 4. 2019
Zadavatel: | [5 empty] | Projektant: | VIS,a.s.
Zhotovitel: | [5 empty] | Zpracovatel: | Vyplň údaj
PČ | Typ | Kód | Popis | MJ | Množství | J.cena [CZK] | Cena celkem [CZK] | Cenová soustava |  |  | DPH | J. Nh [h] | Nh celkem [h] | J. hmotnost [t] | Hmotnost celkem [t] | J. suť [t] | Suť Celkem [t]
Náklady soupisu celkem | [6 empty] | 0 | [5 empty] | 761.874 |  | 63.1547 |  | 0 |  | D | -1 | [10 empty] | 0
| D | HSV | Práce a dodávky HSV |  |  |  | 0 | [5 empty] | 0 |  | 0 |  | 0 | 1 | D | 0 |  |  |  | ROZPOCET | [6 empty] | 0
| D | PSV | Práce a dodávky PSV |  |  |  | 0 | [5 empty] | 131.598 |  | 0.2772 |  | 0 | 2 | D | 0 |  |  |  | ROZPOCET | [6 empty] | 0
| D | 741 | Elektroinstalace - silnoproud |  |  |  | 0 | [5 empty] | 131.598 |  | 0.2772 |  | 0 | 2 | D | 1 |  |  |  | ROZPOCET | [6 empty] | 0
1 | K | 741122133 | Montáž kabelů měděných bez ukončení uložených v trubkách zatažených plných kulatých nebo bezhalogenových (CYKY) počtu a průřezu žil 4x10 mm2 | m | 400 |  | 0 | CS ÚRS 2019 01 |  |  | základní | 0.116 | 46.4 | 0 | 0 | 0 | 0 | 16 | K | 2 |  |  |  | ROZPOCET | 0 | 0 | 0 | 0 | 0 | 1 | 0 | 16 | -756951514
2 | M | 34111076 | kabel silový s Cu jádrem 1 kV 4x10mm2 | m | 440 |  | 0 | CS ÚRS 2019 01 |  |  | základní | 0 | 0 | 0.00063 | 0.2772 | 0 | 0 | 32 | M | 2 |  |  |  | ROZPOCET | 0 | 0 | 0 | 0 | 0 | 1 | 0 | 16 | 1442913505
| VV |  | 400*1,1 "Přepočtené koeficientem množství |  | 440 | [13 empty] | VV | 2 | 2 | True | 1 | ROZPOCET
3 | K | 741810001 | Zkoušky a prohlídky elektrických rozvodů a zařízení celková prohlídka a vyhotovení revizní zprávy pro objem montážních prací do 100 tis. Kč | kus | 1 |  | 0 | CS ÚRS 2019 01 |  |  | základní | 12.398 | 12.398 | 0 | 0 | 0 | 0 | 16 | K | 2 |  |  |  | ROZPOCET | 0 | 0 | 0 | 0 | 0 | 1 | 0 | 16 | 1550443771
4 | K | 741990041R | Ostatní doplňkové práce elektromontážní- montáž krycí folie kabelového vedení - výstražné a označovací | m | 400 |  | 0 |  |  |  | základní | 0.182 | 72.8 | 0 | 0 | 0 | 0 | 16 | K | 2 |  |  |  | ROZPOCET | 0 | 0 | 0 | 0 | 0 | 1 | 0 | 16 | 1953194450
| D | M | Práce a dodávky M |  |  |  | 0 | [5 empty] | 630.276 |  | 62.8775 |  | 0 | 3 | D | 0 |  |  |  | ROZPOCET | [6 empty] | 0
| D | 22-M | Montáže technologických zařízení pro dopravní stavby |  |  |  | 0 | [5 empty] | 44 |  | 0.11 |  | 0 | 3 | D | 1 |  |  |  | ROZPOCET | [6 empty] | 0
5 | K | 220060772 | Montáž kabelu sdělovacího párového volně uloženého včetně přistavení kabelového bubnu ke kabelové komoře nebo telekomunikačnímu kanálku, pročištění otvoru v tvárnicové, žlabové nebo trubkové trase a zatažení kabelu, odříznutí kabelu, uzavření konců a uzavření kabelu ručně zatahovaného TCEKE, TCEKFE, TCEKFY, TCEKEZE -Y, TCEKPFLEY, TCEKPFLEZE -Y s jádrem 1,00 mm 12 až 16 P | m | 400 |  | 0 | CS ÚRS 2019 01 |  |  | základní | 0.11 | 44 | 0 | 0 | 0 | 0 | 64 | K | 2 |  |  |  | ROZPOCET | 0 | 0 | 0 | 0 | 0 | 1 | 0 | 64 | 695712789
6 | M | 34126056 | kabel sdělovací Cu 5x4x0,8 | m | 440 |  | 0 | CS ÚRS 2019 01 |  |  | základní | 0 | 0 | 0.00025 | 0.11 | 0 | 0 | 128 | M | 2 |  |  |  | ROZPOCET | 0 | 0 | 0 | 0 | 0 | 1 | 0 | 128 | -614892299
| VV |  | 400*1,1 "Přepočtené koeficientem množství |  | 440 | [13 empty] | VV | 2 | 2 | True | 1 | ROZPOCET
| D | 46-M | Zemní práce při extr.mont.pracích |  |  |  | 0 | [5 empty] | 586.276 |  | 62.7675 |  | 0 | 3 | D | 1 |  |  |  | ROZPOCET | [6 empty] | 0
7 | K | 460010023 | Vytyčení trasy vedení kabelového (podzemního) ve volném terénu | km | 0.4 |  | 0 | CS ÚRS 2019 01 |  |  | základní | 3.51 | 1.404 | 0.0088 | 0.00352 | 0 | 0 | 64 | K | 2 |  |  |  | ROZPOCET | 0 | 0 | 0 | 0 | 0 | 1 | 0 | 64 | 752708974
8 | K | 460030001 | Přípravné terénní práce sejmutí ornice ručně včetně rozpojení a odhozu ornice do vzdálenosti 3 m nebo naložení na dopravní prostředek v hornině třídy 1 s vrstvou ornice do 15 cm | m3 | 20 |  | 0 | CS ÚRS 2019 01 |  |  | základní | 1 | 20 | 0 | 0 | 0 | 0 | 64 | K | 2 |  |  |  | ROZPOCET | 0 | 0 | 0 | 0 | 0 | 1 | 0 | 64 | 1243570495
| P |  | Poznámka k položce: vytěžená vrchní vrstva půdy bude skladována odděleně od ostatní zeminy a bude zpětně použita | [15 empty] | P | 2
| VV |  | 400*0,5*0,1 |  | 20 | [13 empty] | VV | 2 | 2 | True | 1 | ROZPOCET
9 | K | 460030011 | Přípravné terénní práce sejmutí drnu včetně nařezání a uložení na hromady nebo naložení na dopravní prostředek jakékoliv tloušťky | m2 | 200 |  | 0 | CS ÚRS 2019 01 |  |  | základní | 0.17 | 34 | 0 | 0 | 0 | 0 | 64 | K | 2 |  |  |  | ROZPOCET | 0 | 0 | 0 | 0 | 0 | 1 | 0 | 64 | 1228578635
| P |  | Poznámka k položce: vytěžený materiál bude skladován odděleně pro zpětné použití | [15 empty] | P | 2
| VV |  | 400*0,5 |  | 200 | [13 empty] | VV | 2 | 2 | True | 1 | ROZPOCET
10 | K | 460120016 | Ostatní zemní práce při stavbě nadzemních vedení naložení výkopku ručně, z hornin třídy 1 až 4 | m3 | 32 |  | 0 | CS ÚRS 2019 01 |  |  | základní | 0.646 | 20.672 | 0 | 0 | 0 | 0 | 64 | K | 2 |  |  |  | ROZPOCET | 0 | 0 | 0 | 0 | 0 | 1 | 0 | 64 | -1568209096
| P |  | Poznámka k položce: přebytek výkopku po zapískování materiál bude rozprostřen po okolí | [15 empty] | P | 2
| VV |  | 400*0,4*0,2 |  | 32 | [13 empty] | VV | 2 | 2 | True | 1 | ROZPOCET
11 | K | 460150043 | Hloubení zapažených i nezapažených kabelových rýh ručně včetně urovnání dna s přemístěním výkopku do vzdálenosti 3 m od okraje jámy nebo naložením na dopravní prostředek šířky 40 cm, hloubky 60 cm, v hornině třídy 3 | m | 400 |  | 0 | CS ÚRS 2019 01 |  |  | základní | 0.74 | 296 | 0 | 0 | 0 | 0 | 64 | K | 2 |  |  |  | ROZPOCET | 0 | 0 | 0 | 0 | 0 | 1 | 0 | 64 | -1937609381
| P |  | Poznámka k položce: hloubka výkopu po předchozím sejmutí drnu a ornice | [15 empty] | P | 2
12 | K | 460421182 | Kabelové lože včetně podsypu, zhutnění a urovnání povrchu z písku nebo štěrkopísku tloušťky 10 cm nad kabel zakryté plastovou fólií, šířky lože přes 25 do 50 cm | m | 400 |  | 0 | CS ÚRS 2019 01 |  |  | základní | 0.088 | 35.2 | 0.15614 | 62.456 | 0 | 0 | 64 | K | 2 |  |  |  | ROZPOCET | 0 | 0 | 0 | 0 | 0 | 1 | 0 | 64 | 1571797704
13 | K | 460520173 | Montáž trubek ochranných uložených volně do rýhy plastových ohebných, vnitřního průměru přes 50 do 90 mm | m | 800 |  | 0 | CS ÚRS 2019 01 |  |  | základní | 0.124 | 99.2 | 0 | 0 | 0 | 0 | 64 | K | 2 |  |  |  | ROZPOCET | 0 | 0 | 0 | 0 | 0 | 1 | 0 | 64 | 1097557105
| VV |  | 2*400 |  | 800 | [13 empty] | VV | 2 | 2 | True | 1 | ROZPOCET
14 | M | 34571352 | trubka elektroinstalační ohebná dvouplášťová korugovaná D 52/63 mm, HDPE+LDPE | m | 880 |  | 0 | CS ÚRS 2019 01 |  |  | základní | 0 | 0 | 0.00035 | 0.308 | 0 | 0 | 128 | M | 2 |  |  |  | ROZPOCET | 0 | 0 | 0 | 0 | 0 | 1 | 0 | 128 | -1175046331
| VV |  | 800*1,1 "Přepočtené koeficientem množství |  | 880 | [13 empty] | VV | 2 | 2 | True | 1 | ROZPOCET
15 | K | 460560033 | Zásyp kabelových rýh ručně s uložením výkopku ve vrstvách včetně zhutnění a urovnání povrchu šířky 40 cm hloubky 50 cm, v hornině třídy 3 | m | 400 |  | 0 | CS ÚRS 2019 01 |  |  | základní | 0.168 | 67.2 | 0 | 0 | 0 | 0 | 64 | K | 2 |  |  |  | ROZPOCET | 0 | 0 | 0 | 0 | 0 | 1 | 0 | 64 | -147248360
| P |  | Poznámka k položce: hloubka výkopu nad kabelového lože jako poslední vrstva bude použita vytěžená ornice | [15 empty] | P | 2
16 | K | 460620003 | Úprava terénu položení drnu, včetně zalití vodou ve svahu | m2 | 200 |  | 0 | CS ÚRS 2019 01 |  |  | základní | 0.063 | 12.6 | 0 | 0 | 0 | 0 | 64 | K | 2 |  |  |  | ROZPOCET | 0 | 0 | 0 | 0 | 0 | 1 | 0 | 64 | 852322221
| P |  | Poznámka k položce: využití původního materiálu | [15 empty] | P | 2
| VV |  | 400*0,5 |  | 200 | [13 empty] | VV | 2 | 2 | True | 1 | ROZPOCET

## 05 - SO 05 - Elektro stav...
[9 empty] | >> skryté sloupce << | [9 empty] | {968e479b-49d0-4d1c-9a26-93bea514635b}
2
| KRYCÍ LIST SOUPISU PRACÍ | [8 empty] | v --- níže se nacházejí doplnkové a pomocné údaje k sestavám --- v | [8 empty] | False
Stavba:
Srbsko, vodojem - rekonstrukce, úprava 18.6.2019
Objekt:
05 - SO 05 - Elektro stavební část
| KSO: |  |  |  |  | CC-CZ:
| Místo: |  | Srbsko |  |  | Datum: | 27. 4. 2019
| Zadavatel: |  |  |  |  | IČ:
DIČ:
| Zhotovitel: |  |  |  |  | IČ:
DIČ:
| Projektant: |  |  |  |  | IČ:
|  | VIS, a.s. |  |  |  | DIČ:
| Uchazeč: |  |  |  |  | IČ:
|  | Vyplň údaj |  |  |  | DIČ:
Poznámka:
| Cena bez DPH | [5 empty] | 0
|  |  | Základ daně |  |  | Sazba daně | Výše daně
| DPH | základní | 0 |  |  | 21% | 0
|  | snížená | 0 |  |  | 15% | 0
|  | zákl. přenesená | 0 |  |  | 21% | 0
|  | sníž. přenesená | 0 |  |  | 15% | 0
|  | nulová | 0 |  |  | 0% | 0
| Cena s DPH |  |  | v | CZK |  | 0
REKAPITULACE ČLENĚNÍ SOUPISU PRACÍ
Stavba:
Srbsko, vodojem - rekonstrukce, úprava 18.6.2019
Objekt:
05 - SO 05 - Elektro stavební část
Místo: |  |  | Srbsko |  |  | Datum: | 27. 4. 2019
Zadavatel: | [5 empty] | Projektant: | VIS, a.s.
Zhotovitel: | [5 empty] | Zpracovatel: | Vyplň údaj
Kód dílu - Popis | [6 empty] | Cena celkem [CZK]
Náklady stavby celkem | [6 empty] | 0 | [12 empty] | -1
| PSV - Práce a dodávky PSV | [5 empty] | 0
| 741 - Elektroinstalace - silnoproud | [5 empty] | 0
| M - Práce a dodávky M | [5 empty] | 0
| 46-M - Zemní práce při extr.mont.pracích | [5 empty] | 0
| HZS - Hodinové zúčtovací sazby | [5 empty] | 0
SOUPIS PRACÍ
Stavba:
Srbsko, vodojem - rekonstrukce, úprava 18.6.2019
Objekt:
05 - SO 05 - Elektro stavební část
Místo: |  |  | Srbsko |  |  | Datum: | 27. 4. 2019
Zadavatel: | [5 empty] | Projektant: | VIS, a.s.
Zhotovitel: | [5 empty] | Zpracovatel: | Vyplň údaj
PČ | Typ | Kód | Popis | MJ | Množství | J.cena [CZK] | Cena celkem [CZK] | Cenová soustava |  |  | DPH | J. Nh [h] | Nh celkem [h] | J. hmotnost [t] | Hmotnost celkem [t] | J. suť [t] | Suť Celkem [t]
Náklady soupisu celkem | [6 empty] | 0 | [5 empty] | 67.3856 |  | 0.065183 |  | 0 |  | D | -1 | [10 empty] | 0
| D | PSV | Práce a dodávky PSV |  |  |  | 0 | [5 empty] | 37.689 |  | 0.065183 |  | 0 | 2 | D | 0 |  |  |  | ROZPOCET | [6 empty] | 0
| D | 741 | Elektroinstalace - silnoproud |  |  |  | 0 | [5 empty] | 37.689 |  | 0.065183 |  | 0 | 2 | D | 1 |  |  |  | ROZPOCET | [6 empty] | 0
1 | K | 741110002 | Montáž trubek elektroinstalačních s nasunutím nebo našroubováním do krabic plastových tuhých, uložených pevně, vnější Ø přes 23 do 35 mm | m | 10 |  | 0 | CS ÚRS 2019 01 | dodávka Vak MB |  | základní | 0.094 | 0.94 | 0 | 0 | 0 | 0 | 16 | K | 2 |  |  |  | ROZPOCET | 0 | 0 | 0 | 0 | 0 | 1 | 0 | 16 | -554115468
2 | M | 34571093 | trubka elektroinstalační tuhá z PVC D 22,1/25 mm, délka 3 m | m | 12 |  | 0 | CS ÚRS 2019 01 | dodávka Vak MB |  | základní | 0 | 0 | 0.00031 | 0.00372 | 0 | 0 | 32 | M | 2 |  |  |  | ROZPOCET | 0 | 0 | 0 | 0 | 0 | 1 | 0 | 16 | 1058602103
3 | K | 741122122 | Montáž kabelů měděných bez ukončení uložených v trubkách zatažených plných kulatých nebo bezhalogenových (CYKY) počtu a průřezu žil 3x1,5 až 6 mm2 | m | 15 |  | 0 | CS ÚRS 2019 01 | dodávka Vak MB |  | základní | 0.098 | 1.47 | 0 | 0 | 0 | 0 | 16 | K | 2 |  |  |  | ROZPOCET | 0 | 0 | 0 | 0 | 0 | 1 | 0 | 16 | 1954710855
4 | M | 34111030 | kabel silový s Cu jádrem 1 kV 3x1,5mm2 | m | 12 |  | 0 | CS ÚRS 2019 01 | dodávka Vak MB |  | základní | 0 | 0 | 0.00012 | 0.00144 | 0 | 0 | 32 | M | 2 |  |  |  | ROZPOCET | 0 | 0 | 0 | 0 | 0 | 1 | 0 | 16 | 71511823
| VV |  | 10*1,2 "Přepočtené koeficientem množství |  | 12 |  |  |  | dodávka Vak MB | [9 empty] | VV | 2 | 2 | True | 1 | ROZPOCET
5 | M | 34111036 | kabel silový s Cu jádrem 1 kV 3x2,5mm2 | m | 6 |  | 0 | CS ÚRS 2019 01 | dodávka Vak MB |  | základní | 0 | 0 | 0.00017 | 0.00102 | 0 | 0 | 32 | M | 2 |  |  |  | ROZPOCET | 0 | 0 | 0 | 0 | 0 | 1 | 0 | 16 | -1713606503
| VV |  | 5*1,2 "Přepočtené koeficientem množství |  | 6 |  |  |  | dodávka Vak MB | [9 empty] | VV | 2 | 2 | True | 1 | ROZPOCET
6 | K | 741210101 | Montáž rozváděčů litinových, hliníkových nebo plastových bez zapojení vodičů sestavy hmotnosti do 50 kg | kus | 1 |  | 0 | CS ÚRS 2019 01 | dodávka Vak MB |  | základní | 1.899 | 1.899 | 0 | 0 | 0 | 0 | 16 | K | 2 |  |  |  | ROZPOCET | 0 | 0 | 0 | 0 | 0 | 1 | 0 | 16 | -64033096
7 | M | 741-RM1 | Materiál rozváděče - dle projektu | kpl | 1 |  | 0 |  | dodávka Vak MB |  | základní | 0 | 0 | 0 | 0 | 0 | 0 | 32 | M | 2 |  |  |  | ROZPOCET | 0 | 0 | 0 | 0 | 0 | 1 | 0 | 16 | -1433527145
8 | K | 741231012 | Montáž svorkovnic do rozváděčů s popisnými štítky se zapojením vodičů na jedné straně ochranných | kus | 1 |  | 0 | CS ÚRS 2019 01 | dodávka Vak MB |  | základní | 0.37 | 0.37 | 0 | 0 | 0 | 0 | 16 | K | 2 |  |  |  | ROZPOCET | 0 | 0 | 0 | 0 | 0 | 1 | 0 | 16 | -1304806194
9 | M | 10.650.982 | Svorka POT 25/16 ekvipotenciální | KS | 1 |  | 0 |  | dodávka Vak MB |  | základní | 0 | 0 | 0 | 0 | 0 | 0 | 32 | M | 2 |  |  |  | ROZPOCET | 0 | 0 | 0 | 0 | 0 | 1 | 0 | 16 | -95025916
10 | K | 741310031 | Montáž spínačů jedno nebo dvoupólových nástěnných se zapojením vodičů, pro prostředí venkovní nebo mokré vypínačů, řazení 1-jednopólových | kus | 1 |  | 0 | CS ÚRS 2019 01 | dodávka Vak MB |  | základní | 0.39 | 0.39 | 0 | 0 | 0 | 0 | 16 | K | 2 |  |  |  | ROZPOCET | 0 | 0 | 0 | 0 | 0 | 1 | 0 | 16 | -638240181
11 | M | 10.071.693 | Spínač VARIANT 3558N-C01510 S IP54 | KS | 1 |  | 0 |  | dodávka Vak MB |  | základní | 0 | 0 | 0 | 0 | 0 | 0 | 32 | M | 2 |  |  |  | ROZPOCET | 0 | 0 | 0 | 0 | 0 | 1 | 0 | 16 | -386468155
12 | K | 741313082 | Montáž zásuvek domovních se zapojením vodičů šroubové připojení venkovní nebo mokré, provedení 2P + PE | kus | 1 |  | 0 | CS ÚRS 2019 01 | dodávka Vak MB |  | základní | 0.464 | 0.464 | 0 | 0 | 0 | 0 | 16 | K | 2 |  |  |  | ROZPOCET | 0 | 0 | 0 | 0 | 0 | 1 | 0 | 16 | -979382625
13 | M | 10.080.166 | Zásuvka VARIANT 5518N-C02510 S IP54 | KS | 1 |  | 0 |  | dodávka Vak MB |  | základní | 0 | 0 | 0 | 0 | 0 | 0 | 32 | M | 2 |  |  |  | ROZPOCET | 0 | 0 | 0 | 0 | 0 | 1 | 0 | 16 | 1272857228
14 | K | 741371104 | Montáž svítidel zářivkových se zapojením vodičů průmyslových stropních přisazených 2 zdroje s krytem | kus | 2 |  | 0 | CS ÚRS 2019 01 | dodávka Vak MB |  | základní | 0.95 | 1.9 | 0 | 0 | 0 | 0 | 16 | K | 2 |  |  |  | ROZPOCET | 0 | 0 | 0 | 0 | 0 | 1 | 0 | 16 | 2020795079
15 | M | 10.190.108 | Sví.zář. PRIMA 2x36W PC E IP66 | KS | 2 |  | 0 |  | dodávka Vak MB |  | základní | 0 | 0 | 0 | 0 | 0 | 0 | 32 | M | 2 |  |  |  | ROZPOCET | 0 | 0 | 0 | 0 | 0 | 1 | 0 | 16 | -1525125578
16 | M | 10.024.117 | Trubice 36W/840 L LUMILUX T8 OSRAM | KS | 4 |  | 0 |  | dodávka Vak MB |  | základní | 0 | 0 | 0 | 0 | 0 | 0 | 32 | M | 2 |  |  |  | ROZPOCET | 0 | 0 | 0 | 0 | 0 | 1 | 0 | 16 | -1059507753
17 | K | 741410003 | Montáž uzemňovacího vedení s upevněním, propojením a připojením pomocí svorek na povrchu drátu nebo lana Ø do 10 mm | m | 18 |  | 0 | CS ÚRS 2019 01 |  |  | základní | 0.179 | 3.222 | 0 | 0 | 0 | 0 | 16 | K | 2 |  |  |  | ROZPOCET | 0 | 0 | 0 | 0 | 0 | 1 | 0 | 16 | -1827095466
18 | M | 35441077 | drát D 8mm AlMgSi, 1 kg = 7,4 m | kg | 2.918 |  | 0 | CS ÚRS 2019 01 |  |  | základní | 0 | 0 | 0.001 | 0.002918 | 0 | 0 | 32 | M | 2 |  |  |  | ROZPOCET | 0 | 0 | 0 | 0 | 0 | 1 | 0 | 16 | 314816660
| VV |  | 18/7,4 |  | 2.432 | [13 empty] | VV | 2 | 2 | True | 0 | ROZPOCET
| VV |  | 2,432*1,2 "Přepočtené koeficientem množství |  | 2.918 | [13 empty] | VV | 2 | 2 | True | 1 | ROZPOCET
19 | M | 35441706 | podpěry vedení hromosvodu na hřebenáče - 120-200/60-100 mm, nerez | kus | 6 |  | 0 | CS ÚRS 2019 01 |  |  | základní | 0 | 0 | 0.00045 | 0.0027 | 0 | 0 | 32 | M | 2 |  |  |  | ROZPOCET | 0 | 0 | 0 | 0 | 0 | 1 | 0 | 16 | 2078740497
20 | M | 35441700 | podpěry vedení hromosvodu do zdiva na hmoždinku - 6/50 mm, nerez | kus | 6 |  | 0 | CS ÚRS 2019 01 |  |  | základní | 0 | 0 | 0.00011 | 0.00066 | 0 | 0 | 32 | M | 2 |  |  |  | ROZPOCET | 0 | 0 | 0 | 0 | 0 | 1 | 0 | 16 | -668578208
21 | M | 35441701 | podpěry vedení hromosvodu na taškové střechy za první lať, nerez | kus | 12 |  | 0 | CS ÚRS 2019 01 |  |  | základní | 0 | 0 | 0.00022 | 0.00264 | 0 | 0 | 32 | M | 2 |  |  |  | ROZPOCET | 0 | 0 | 0 | 0 | 0 | 1 | 0 | 16 | 2041070826
22 | K | 741410022 | Montáž uzemňovacího vedení s upevněním, propojením a připojením pomocí svorek v zemi s izolací spojů pásku průřezu do 120 mm2 v průmyslové výstavbě | m | 40 |  | 0 | CS ÚRS 2019 01 | dodávka Vak MB |  | základní | 0.076 | 3.04 | 0 | 0 | 0 | 0 | 16 | K | 2 |  |  |  | ROZPOCET | 0 | 0 | 0 | 0 | 0 | 1 | 0 | 16 | -846480453
23 | M | 35442062 | pás zemnící 30x4mm FeZn, 1 kg = 1,05 m | kg | 41.905 |  | 0 | CS ÚRS 2019 01 | dodávka Vak MB |  | základní | 0 | 0 | 0.001 | 0.041905 | 0 | 0 | 32 | M | 2 |  |  |  | ROZPOCET | 0 | 0 | 0 | 0 | 0 | 1 | 0 | 16 | -1842005463
| VV |  | 40/1,05 |  | 38.095 |  |  |  | dodávka Vak MB | [9 empty] | VV | 2 | 2 | True | 0 | ROZPOCET
| VV |  | 38,095*1,1 "Přepočtené koeficientem množství |  | 41.905 |  |  |  | dodávka Vak MB | [9 empty] | VV | 2 | 2 | True | 1 | ROZPOCET
24 | K | 741410042 | Montáž uzemňovacího vedení s upevněním, propojením a připojením pomocí svorek v zemi s izolací spojů drátu nebo lana Ø do 10 mm v průmyslové výstavbě | m | 10 |  | 0 | CS ÚRS 2019 01 | dodávka Vak MB |  | základní | 0.065 | 0.65 | 0 | 0 | 0 | 0 | 16 | K | 2 |  |  |  | ROZPOCET | 0 | 0 | 0 | 0 | 0 | 1 | 0 | 16 | 1493529941
25 | M | 10.343.768 | Drát uzem. FeZn pozink. pr.10 s izolací | M | 11 |  | 0 |  | dodávka Vak MB |  | základní | 0 | 0 | 0 | 0 | 0 | 0 | 32 | M | 2 |  |  |  | ROZPOCET | 0 | 0 | 0 | 0 | 0 | 1 | 0 | 16 | 307865482
| VV |  | 10*1,1 "Přepočtené koeficientem množství |  | 11 |  |  |  | dodávka Vak MB | [9 empty] | VV | 2 | 2 | True | 1 | ROZPOCET
26 | K | 741410071 | Montáž uzemňovacího vedení s upevněním, propojením a připojením pomocí svorek doplňků ostatních konstrukcí vodičem průřezu do 16 mm2, uloženým volně nebo pod omítkou | m | 20 |  | 0 | CS ÚRS 2019 01 | dodávka Vak MB |  | základní | 0.057 | 1.14 | 0 | 0 | 0 | 0 | 16 | K | 2 |  |  |  | ROZPOCET | 0 | 0 | 0 | 0 | 0 | 1 | 0 | 16 | 1595880039
27 | M | 34142159 | vodič silový s Cu jádrem 16mm2 | m | 20 |  | 0 | CS ÚRS 2019 01 | dodávka Vak MB |  | základní | 0 | 0 | 0.00018 | 0.0036 | 0 | 0 | 32 | M | 2 |  |  |  | ROZPOCET | 0 | 0 | 0 | 0 | 0 | 1 | 0 | 16 | 1114094986
28 | K | 741420021 | Montáž hromosvodného vedení svorek se 2 šrouby | kus | 22 |  | 0 | CS ÚRS 2019 01 | dodávka Vak MB |  | základní | 0.252 | 5.544 | 0 | 0 | 0 | 0 | 16 | K | 2 |  |  |  | ROZPOCET | 0 | 0 | 0 | 0 | 0 | 1 | 0 | 16 | 265206495
29 | M | 35442040 | svorka uzemnění nerez pro zemnící pásku a drát | kus | 3 |  | 0 | CS ÚRS 2019 01 | dodávka Vak MB |  | základní | 0 | 0 | 0.00024 | 0.00072 | 0 | 0 | 32 | M | 2 |  |  |  | ROZPOCET | 0 | 0 | 0 | 0 | 0 | 1 | 0 | 16 | 1196260776
30 | M | 35442034 | svorka uzemnění nerez zkušební, 81 mm | kus | 2 |  | 0 | CS ÚRS 2019 01 | dodávka Vak MB |  | základní | 0 | 0 | 0.00022 | 0.00044 | 0 | 0 | 32 | M | 2 |  |  |  | ROZPOCET | 0 | 0 | 0 | 0 | 0 | 1 | 0 | 16 | 571047209
31 | M | 35442039 | svorka uzemnění nerez pro zemnící pásku | kus | 1 |  | 0 | CS ÚRS 2019 01 | dodávka Vak MB |  | základní | 0 | 0 | 0.00022 | 0.00022 | 0 | 0 | 32 | M | 2 |  |  |  | ROZPOCET | 0 | 0 | 0 | 0 | 0 | 1 | 0 | 16 | 451105818
32 | M | 35442029 | svorka uzemnění nerez univerzální | kus | 16 |  | 0 | CS ÚRS 2019 01 | dodávka Vak MB |  | základní | 0 | 0 | 0.00014 | 0.00224 | 0 | 0 | 32 | M | 2 |  |  |  | ROZPOCET | 0 | 0 | 0 | 0 | 0 | 1 | 0 | 16 | -810047096
| P |  | Poznámka k položce: použité na spojení na střeše a vytvarování pomocných jímačů | [5 empty] | dodávka Vak MB | [9 empty] | P | 2
| VV |  | 8+8 |  | 16 |  |  |  | dodávka Vak MB | [9 empty] | VV | 2 | 2 | True | 1 | ROZPOCET
33 | K | 741420031 | Montáž hromosvodného vedení svorek na potrubí Ø do 200 mm se zhotovením | kus | 6 |  | 0 | CS ÚRS 2019 01 | dodávka Vak MB |  | základní | 0.447 | 2.682 | 0 | 0 | 0 | 0 | 16 | K | 2 |  |  |  | ROZPOCET | 0 | 0 | 0 | 0 | 0 | 1 | 0 | 16 | -1093869943
34 | M | 35442043 | svorka uzemnění nerez na vodovodní potrubí a okapové roury | kus | 6 |  | 0 | CS ÚRS 2019 01 | dodávka Vak MB |  | základní | 0 | 0 | 0.00016 | 0.00096 | 0 | 0 | 32 | M | 2 |  |  |  | ROZPOCET | 0 | 0 | 0 | 0 | 0 | 1 | 0 | 16 | 169676875
35 | K | 741420054 | Montáž hromosvodného vedení ochranných prvků tvarování prvků | kus | 2 |  | 0 | CS ÚRS 2019 01 | dodávka Vak MB |  | základní | 0.284 | 0.568 | 0 | 0 | 0 | 0 | 16 | K | 2 |  |  |  | ROZPOCET | 0 | 0 | 0 | 0 | 0 | 1 | 0 | 16 | -1618390796
| P |  | Poznámka k položce: tvarování pomocných jímačů z vodiče pr.8 | [5 empty] | dodávka Vak MB | [9 empty] | P | 2
36 | K | 741810001 | Zkoušky a prohlídky elektrických rozvodů a zařízení celková prohlídka a vyhotovení revizní zprávy pro objem montážních prací do 100 tis. Kč | kus | 1 |  | 0 | CS ÚRS 2019 01 | dodávka Vak MB |  | základní | 12.398 | 12.398 | 0 | 0 | 0 | 0 | 16 | K | 2 |  |  |  | ROZPOCET | 0 | 0 | 0 | 0 | 0 | 1 | 0 | 16 | -1593631669
37 | K | 741810001R | Revize LPS - hromosvodu | kus | 1 |  | 0 |  | dodávka Vak MB |  | základní | 0 | 0 | 0 | 0 | 0 | 0 | 16 | K | 2 |  |  |  | ROZPOCET | 0 | 0 | 0 | 0 | 0 | 1 | 0 | 16 | -1235408759
38 | K | 741910601 | Montáž ostatních nosných prvků příchytek plastových, počtu otvorů do 4 | kus | 4 |  | 0 | CS ÚRS 2019 01 | dodávka Vak MB |  | základní | 0.253 | 1.012 | 0 | 0 | 0 | 0 | 16 | K | 2 |  |  |  | ROZPOCET | 0 | 0 | 0 | 0 | 0 | 1 | 0 | 16 | -1465389083
| P |  | Poznámka k položce: montáž konvektoru | [5 empty] | dodávka Vak MB | [9 empty] | P | 2
39 | M | 10.253.844 | Konvektor VP 1010 KT | KS | 1 |  | 0 |  | dodávka Vak MB |  | základní | 0 | 0 | 0 | 0 | 0 | 0 | 32 | M | 2 |  |  |  | ROZPOCET | 0 | 0 | 0 | 0 | 0 | 1 | 0 | 16 | -533172928
| D | M | Práce a dodávky M |  |  |  | 0 | [5 empty] | 4.6966 |  | 0 |  | 0 | 3 | D | 0 |  |  |  | ROZPOCET | [6 empty] | 0
| D | 46-M | Zemní práce při extr.mont.pracích |  |  |  | 0 | [5 empty] | 4.6966 |  | 0 |  | 0 | 3 | D | 1 |  |  |  | ROZPOCET | [6 empty] | 0
40 | K | 460230414 | Ostatní vykopávky ručně odkop zeminy včetně přemístění výkopku do 50 m na dočasnou či trvalou skládku nebo na hromadu v místě upotřebení v hornině třídy 3 a 4 | m3 | 2.3 |  | 0 | CS ÚRS 2019 01 |  |  | základní | 1.2 | 2.76 | 0 | 0 | 0 | 0 | 64 | K | 2 |  |  |  | ROZPOCET | 0 | 0 | 0 | 0 | 0 | 1 | 0 | 64 | -86640744
| P |  | Poznámka k položce: výkop pro zemnící pás | [15 empty] | P | 2
| VV |  | 30*0,1*0,1+10*0,5*0,4 |  | 2.3 | [13 empty] | VV | 2 | 2 | True | 1 | ROZPOCET
41 | K | 460561603 | Zásyp kabelových rýh ručně s uložením výkopku ve vrstvách včetně zhutnění a urovnání povrchu šířky 140 cm ostatních rozměrů, v hornině třídy 3 | m3 | 2.3 |  | 0 | CS ÚRS 2019 01 |  |  | základní | 0.842 | 1.9366 | 0 | 0 | 0 | 0 | 64 | K | 2 |  |  |  | ROZPOCET | 0 | 0 | 0 | 0 | 0 | 1 | 0 | 64 | 1837270467
| D | HZS | Hodinové zúčtovací sazby |  |  |  | 0 | [5 empty] | 25 |  | 0 |  | 0 | 4 | D | 0 |  |  |  | ROZPOCET | [6 empty] | 0
42 | K | HZS2221 | Hodinové zúčtovací sazby profesí PSV provádění stavebních instalací elektrikář | hod | 5 |  | 0 | CS ÚRS 2019 01 |  |  | základní | 1 | 5 | 0 | 0 | 0 | 0 | 512 | K | 1 |  |  |  | ROZPOCET | 0 | 0 | 0 | 0 | 0 | 1 | 0 | 512 | 414171567
43 | K | HZS2222 | Hodinové zúčtovací sazby profesí PSV provádění stavebních instalací elektrikář odborný | hod | 20 |  | 0 | CS ÚRS 2019 01 |  |  | základní | 1 | 20 | 0 | 0 | 0 | 0 | 512 | K | 1 |  |  |  | ROZPOCET | 0 | 0 | 0 | 0 | 0 | 1 | 0 | 512 | -2040485688
| P |  | Poznámka k položce: v položce je i doba na vydrátování rozváděče | [15 empty] | P | 1

## 06 - PS 01 – Strojnětechn...
[9 empty] | >> skryté sloupce << | [9 empty] | {b419a3dc-879f-4774-a49e-a0ebbea2a309}
2
| KRYCÍ LIST SOUPISU PRACÍ | [8 empty] | v --- níže se nacházejí doplnkové a pomocné údaje k sestavám --- v | [8 empty] | False
Stavba:
Srbsko, vodojem - rekonstrukce, úprava 18.6.2019
Objekt:
06 - PS 01 – Strojnětechnologická část
| KSO: |  |  |  |  | CC-CZ:
| Místo: |  | Srbsko |  |  | Datum: | 27. 4. 2019
| Zadavatel: |  |  |  |  | IČ:
|  | Vodovody a kanalizace Mladá Boleslav, a.s. |  |  |  | DIČ:
| Zhotovitel: |  |  |  |  | IČ: | 0
[6 empty] | DIČ: | 0
| Projektant: |  |  |  |  | IČ:
|  | Vodohospodářské inženýrské služby, a.s. |  |  |  | DIČ:
| Uchazeč: |  |  |  |  | IČ:
|  | Vyplň údaj |  |  |  | DIČ:
Poznámka:
| Cena bez DPH | [5 empty] | 0
|  |  | Základ daně |  |  | Sazba daně | Výše daně
| DPH | základní | 0 |  |  | 21% | 0
|  | snížená | 0 |  |  | 15% | 0
|  | zákl. přenesená | 0 |  |  | 21% | 0
|  | sníž. přenesená | 0 |  |  | 15% | 0
|  | nulová | 0 |  |  | 0% | 0
| Cena s DPH |  |  | v | CZK |  | 0
REKAPITULACE ČLENĚNÍ SOUPISU PRACÍ
Stavba:
Srbsko, vodojem - rekonstrukce, úprava 18.6.2019
Objekt:
06 - PS 01 – Strojnětechnologická část
Místo: |  |  | Srbsko |  |  | Datum: | 27. 4. 2019
Zadavatel: |  |  | Vodovody a kanalizace Mladá Boleslav, a.s. |  |  | Projektant: | Vodohospodářské inženýrské služby, a.s.
Zhotovitel: | [5 empty] | Zpracovatel: | Vyplň údaj
Kód dílu - Popis | [6 empty] | Cena celkem [CZK]
Náklady stavby celkem | [6 empty] | 0 | [12 empty] | -1
| PSV - Práce a dodávky PSV | [5 empty] | 0
| 767 - Konstrukce zámečnické | [5 empty] | 0
| 789 - Povrchové úpravy ocelových konstrukcí a technologických zařízení | [5 empty] | 0
| M - Práce a dodávky M | [5 empty] | 0
| 35-M - Montáž a dodávka čerpadel, kompr.a vodoh.zař. | [5 empty] | 0
| OST - Ostatní | [5 empty] | 0
SOUPIS PRACÍ
Stavba:
Srbsko, vodojem - rekonstrukce, úprava 18.6.2019
Objekt:
06 - PS 01 – Strojnětechnologická část
Místo: |  |  | Srbsko |  |  | Datum: | 27. 4. 2019
Zadavatel: |  |  | Vodovody a kanalizace Mladá Boleslav, a.s. |  |  | Projektant: | Vodohospodářské inženýrské služby, a.s.
Zhotovitel: | [5 empty] | Zpracovatel: | Vyplň údaj
PČ | Typ | Kód | Popis | MJ | Množství | J.cena [CZK] | Cena celkem [CZK] | Cenová soustava |  |  | DPH | J. Nh [h] | Nh celkem [h] | J. hmotnost [t] | Hmotnost celkem [t] | J. suť [t] | Suť Celkem [t]
Náklady soupisu celkem | [6 empty] | 0 | [5 empty] | 153.974 |  | 0.24869 |  | 1.35 |  | D | -1 | [10 empty] | 0
| D | PSV | Práce a dodávky PSV |  |  |  | 0 | [5 empty] | 148.519 |  | 0 |  | 1.35 | 2 | D | 0 |  |  |  | ROZPOCET | [6 empty] | 0
| D | 767 | Konstrukce zámečnické |  |  |  | 0 | [5 empty] | 148.5 |  | 0 |  | 1.35 | 2 | D | 1 |  |  |  | ROZPOCET | [6 empty] | 0
1 | K | 767996801 | Demontáž ostatních zámečnických konstrukcí o hmotnosti jednotlivých dílů rozebráním do 50 kg | kg | 1350 |  | 0 | CS ÚRS 2019 01 |  |  | základní | 0.11 | 148.5 | 0 | 0 | 0.001 | 1.35 | 1 | K | 2 |  |  |  | ROZPOCET | 0 | 0 | 0 | 0 | 0 | 1 | 0 | 1 | -112073038
| VV |  | 1350 "demontáž starého ocelového zařízení |  | 1350 | [13 empty] | VV | 2 | 2 | True | 1 | ROZPOCET
| VV |  | Demontované kce dodavatel předá objednateli | [15 empty] | VV | 2 | 1 | True | 0 | ROZPOCET
| D | 789 | Povrchové úpravy ocelových konstrukcí a technologických zařízení |  |  |  | 0 | [5 empty] | 0.019 |  | 0 |  | 0 | 2 | D | 1 |  |  |  | ROZPOCET | [6 empty] | 0
2 | K | 789121260 | Ošetření povrchů a značení ocelových konstrukcí | kpl. | 1 |  | 0 | CS ÚRS 2019 01 |  |  | základní | 0.019 | 0.019 | 0 | 0 | 0 | 0 | 1 | K | 2 |  |  |  | ROZPOCET | 0 | 0 | 0 | 0 | 0 | 1 | 0 | 1 | 99576025
| D | M | Práce a dodávky M |  |  |  | 0 | [5 empty] | 0 |  | 0.24754 |  | 0 | 3 | D | 0 |  |  |  | ROZPOCET | [6 empty] | 0
| D | 35-M | Montáž a dodávka čerpadel, kompr.a vodoh.zař. |  |  |  | 0 | [5 empty] | 0 |  | 0.24754 |  | 0 | 3 | D | 1 |  |  |  | ROZPOCET | [6 empty] | 0
3 | M | 350110R05 | nerezový vtokový koš DN 100 | kus | 1 |  | 0 |  | dodávka Vak MB |  | základní | 0 | 0 | 0 | 0 | 0 | 0 | 256 | M | 2 |  |  |  | ROZPOCET | 0 | 0 | 0 | 0 | 0 | 1 | 0 | 64 | -1047095390
4 | M | 400205000016 | VODA Šoupata ŠOUPĚ E2 PŘÍRUBOVÉ KRÁTKÉ DN 50 | KS | 3 |  | 0 |  | dodávka Vak MB |  | základní | 0 | 0 | 0.01097 | 0.03291 | 0 | 0 | 2 | M | 2 |  |  |  | ROZPOCET | 0 | 0 | 0 | 0 | 0 | 1 | 0 | 1 | 1903437473
5 | M | 780005000000 | KOLO RUČNÍ DN 50 | KS | 3 |  | 0 |  | dodávka Vak MB |  | základní | 0 | 0 | 0.0007 | 0.0021 | 0 | 0 | 2 | M | 2 |  |  |  | ROZPOCET | 0 | 0 | 0 | 0 | 0 | 1 | 0 | 1 | -1642526692
6 | M | 400208000016 | VODA Šoupata ŠOUPĚ E2 PŘÍRUBOVÉ KRÁTKÉ DN 80 | KS | 2 |  | 0 |  | dodávka Vak MB |  | základní | 0 | 0 | 0.01847 | 0.03694 | 0 | 0 | 2 | M | 2 |  |  |  | ROZPOCET | 0 | 0 | 0 | 0 | 0 | 1 | 0 | 1 | 1258793462
7 | M | 780008000000 | KOLO RUČNÍ DN 65-80 | KS | 2 |  | 0 |  | dodávka Vak MB |  | základní | 0 | 0 | 0.00105 | 0.0021 | 0 | 0 | 2 | M | 2 |  |  |  | ROZPOCET | 0 | 0 | 0 | 0 | 0 | 1 | 0 | 1 | -854467383
8 | M | 400210016 | ŠOUPĚ E2 PŘÍRUBOVÉ KRÁTKÉ DN 100 | kus | 2 |  | 0 |  | dodávka Vak MB |  | základní | 0 | 0 | 0.02444 | 0.04888 | 0 | 0 | 256 | M | 2 |  |  |  | ROZPOCET | 0 | 0 | 0 | 0 | 0 | 1 | 0 | 64 | -1018203512
9 | M | 780010000 | RUČNÍ KOLA PRO ŠOUPÁTKA "A" A "E2" DN 100 | kus | 2 |  | 0 |  | dodávka Vak MB |  | základní | 0 | 0 | 0.00145 | 0.0029 | 0 | 0 | 256 | M | 2 |  |  |  | ROZPOCET | 0 | 0 | 0 | 0 | 0 | 1 | 0 | 64 | 1308835129
10 | M | 388217601 | vodoměr ELSTER HELIX WP 50, čidlo FALCON 10l/impuls | kus | 1 |  | 0 |  | dodávka Vak MB |  | základní | 0 | 0 | 0.019 | 0.019 | 0 | 0 | 256 | M | 2 |  |  |  | ROZPOCET | 0 | 0 | 0 | 0 | 0 | 1 | 0 | 64 | -171755105
11 | M | 350110R01 | nerezový výtokový ventil 1/2" | kus | 2 |  | 0 |  | dodávka Vak MB |  | základní | 0 | 0 | 0 | 0 | 0 | 0 | 256 | M | 2 |  |  |  | ROZPOCET | 0 | 0 | 0 | 0 | 0 | 1 | 0 | 64 | -948906212
12 | M | 35011R012 | kulový kohout 1/2", vnitřní závity | kus | 1 |  | 0 |  | dodávka Vak MB |  | základní | 0 | 0 | 0 | 0 | 0 | 0 | 256 | M | 2 |  |  |  | ROZPOCET | 0 | 0 | 0 | 0 | 0 | 1 | 0 | 64 | -814119278
13 | M | 350110131 | rychlospojka hadicová "C" | kus | 1 |  | 0 |  | dodávka Vak MB |  | základní | 0 | 0 | 0 | 0 | 0 | 0 | 256 | M | 2 |  |  |  | ROZPOCET | 0 | 0 | 0 | 0 | 0 | 1 | 0 | 64 | 866505597
14 | M | 552613131 | nátrubek z ušlechtilé oceli (nerez), rozvod pitné vody, 1/2" | kus | 3 |  | 0 |  | dodávka Vak MB |  | základní | 0 | 0 | 3e-05 | 9e-05 | 0 | 0 | 2 | M | 2 |  |  |  | ROZPOCET | 0 | 0 | 0 | 0 | 0 | 1 | 0 | 1 | 1679305166
15 | M | 35011R026 | nerez vsuvka 1/2" | kus | 3 |  | 0 |  | dodávka Vak MB |  | základní | 0 | 0 | 0 | 0 | 0 | 0 | 256 | M | 2 |  |  |  | ROZPOCET | 0 | 0 | 0 | 0 | 0 | 1 | 0 | 64 | -200311702
16 | M | 391110311 | nerez přírubový spoj DN 50, PN 10 | kus | 14 |  | 0 |  | dodávka Vak MB |  | základní | 0 | 0 | 0 | 0 | 0 | 0 | 256 | M | 2 |  |  |  | ROZPOCET | 0 | 0 | 0 | 0 | 0 | 1 | 0 | 64 | 1586430170
17 | M | 391110312 | nerez přírubový spoj DN 80, PN 10 | kus | 8 |  | 0 |  | dodávka Vak MB |  | základní | 0 | 0 | 0 | 0 | 0 | 0 | 256 | M | 2 |  |  |  | ROZPOCET | 0 | 0 | 0 | 0 | 0 | 1 | 0 | 64 | -748098017
18 | M | 391110313 | nerez přírubový spoj DN 100, PN 10 | kus | 13 |  | 0 |  | dodávka Vak MB |  | základní | 0 | 0 | 0 | 0 | 0 | 0 | 256 | M | 2 |  |  |  | ROZPOCET | 0 | 0 | 0 | 0 | 0 | 1 | 0 | 64 | 371510156
19 | M | 552613091 | nerezové potrubí vč. tvarovek d104x2 | m | 11 |  | 0 |  | dodávka Vak MB |  | základní | 0 | 0 | 0.0056 | 0.0616 | 0 | 0 | 2 | M | 2 |  |  |  | ROZPOCET | 0 | 0 | 0 | 0 | 0 | 1 | 0 | 1 | -2030109463
20 | M | 55261308 | nerezové potrubí vč. tvarovek d84x2 | m | 2 |  | 0 | CS ÚRS 2019 01 | dodávka Vak MB |  | základní | 0 | 0 | 0.0041 | 0.0082 | 0 | 0 | 2 | M | 2 |  |  |  | ROZPOCET | 0 | 0 | 0 | 0 | 0 | 1 | 0 | 1 | -2031036629
21 | M | 55261307 | nerezové potrubí vč. tvarovek d54x2 | m | 10 |  | 0 | CS ÚRS 2019 01 | dodávka Vak MB |  | základní | 0 | 0 | 0.0032 | 0.032 | 0 | 0 | 2 | M | 2 |  |  |  | ROZPOCET | 0 | 0 | 0 | 0 | 0 | 1 | 0 | 1 | 106330626
22 | M | 55261302 | nerezové potrubí vč. tvarovek d 20x2 | m | 1 |  | 0 | CS ÚRS 2019 01 | dodávka Vak MB |  | základní | 0 | 0 | 0.00082 | 0.00082 | 0 | 0 | 2 | M | 2 |  |  |  | ROZPOCET | 0 | 0 | 0 | 0 | 0 | 1 | 0 | 1 | -319298579
23 | M | 350110138 | nerezová trubní spojka Grip L d 104 | kus | 1 |  | 0 |  | dodávka Vak MB |  | základní | 0 | 0 | 0 | 0 | 0 | 0 | 256 | M | 2 |  |  |  | ROZPOCET | 0 | 0 | 0 | 0 | 0 | 1 | 0 | 64 | -821534629
24 | M | 391110411 | nerezový přechod DN 100 / 50 | kus | 2 |  | 0 |  | dodávka Vak MB |  | základní | 0 | 0 | 0 | 0 | 0 | 0 | 256 | M | 2 |  |  |  | ROZPOCET | 0 | 0 | 0 | 0 | 0 | 1 | 0 | 64 | -1762434074
25 | M | 391110414 | nerezový přechod DN 150/100 | kus | 1 |  | 0 |  | dodávka Vak MB |  | základní | 0 | 0 | 0 | 0 | 0 | 0 | 2 | M | 2 |  |  |  | ROZPOCET | 0 | 0 | 0 | 0 | 0 | 1 | 0 | 1 | -1956383603
26 | M | 391110120 | nerezová příruba redukční DN 100/ DN 50, PN 10 | kus | 3 |  | 0 |  | dodávka Vak MB |  | základní | 0 | 0 | 0 | 0 | 0 | 0 | 256 | M | 2 |  |  |  | ROZPOCET | 0 | 0 | 0 | 0 | 0 | 1 | 0 | 64 | 972023810
27 | M | 391110013 | nerezová příruba přivařovací plochá PN 10, DN 100 | kus | 11 |  | 0 |  | dodávka Vak MB |  | základní | 0 | 0 | 0 | 0 | 0 | 0 | 256 | M | 2 |  |  |  | ROZPOCET | 0 | 0 | 0 | 0 | 0 | 1 | 0 | 64 | 215224100
28 | M | 391110012 | nerezová příruba přivařovací plochá PN 10, DM 80 | kus | 4 |  | 0 |  | dodávka Vak MB |  | základní | 0 | 0 | 0 | 0 | 0 | 0 | 256 | M | 2 |  |  |  | ROZPOCET | 0 | 0 | 0 | 0 | 0 | 1 | 0 | 64 | 1743879803
29 | M | 391110011 | nerez příruba přivařovací plochá PN 10, DN 50 | kus | 14 |  | 0 |  | dodávka Vak MB |  | základní | 0 | 0 | 0 | 0 | 0 | 0 | 256 | M | 2 |  |  |  | ROZPOCET | 0 | 0 | 0 | 0 | 0 | 1 | 0 | 64 | 1645718844
30 | M | 393110031 | nerez profilový materiál - pomocné konstrukce, úchyty a podpěry potrubí | kg | 25 |  | 0 |  | dodávka Vak MB |  | základní | 0 | 0 | 0 | 0 | 0 | 0 | 256 | M | 2 |  |  |  | ROZPOCET | 0 | 0 | 0 | 0 | 0 | 1 | 0 | 64 | -1900841129
31 | M | 394110041 | chemická nerezová kotva M 10x160 | kus | 40 |  | 0 |  | dodávka Vak MB |  | základní | 0 | 0 | 0 | 0 | 0 | 0 | 256 | M | 2 |  |  |  | ROZPOCET | 0 | 0 | 0 | 0 | 0 | 1 | 0 | 64 | -1154432966
| D | OST | Ostatní |  |  |  | 0 | [5 empty] | 5.455 |  | 0.00115 |  | 0 | 4 | D | 0 |  |  |  | ROZPOCET | [6 empty] | 0
32 | K | 350330R045 | Montážní práce | kpl | 1 |  | 0 |  |  |  | základní | 5.455 | 5.455 | 0.00115 | 0.00115 | 0 | 0 | 64 | K | 1 |  |  |  | ROZPOCET | 0 | 0 | 0 | 0 | 0 | 1 | 0 | 64 | -686138508
33 | K | 001001006 | Kompletační a koordinační činnost s ostatními zhotoviteli (VaK MB,a.s) | soubor | 1 |  | 0 |  |  |  | základní | 0 | 0 | 0 | 0 | 0 | 0 | 512 | K | 1 |  |  |  | ROZPOCET | 0 | 0 | 0 | 0 | 0 | 1 | 0 | 512 | 698512155

## 07 - PS 02 - Elektro tech...
[9 empty] | >> skryté sloupce << | [9 empty] | {b68e5428-e581-47e0-a409-ffe0c6814e54}
2
| KRYCÍ LIST SOUPISU PRACÍ | [8 empty] | v --- níže se nacházejí doplnkové a pomocné údaje k sestavám --- v | [8 empty] | False
Stavba:
Srbsko, vodojem - rekonstrukce, úprava 18.6.2019
Objekt:
07 - PS 02 - Elektro technologická část, MaR
| KSO: |  |  |  |  | CC-CZ:
| Místo: |  | Srbsko |  |  | Datum: | 27. 4. 2019
| Zadavatel: |  |  |  |  | IČ:
DIČ:
| Zhotovitel: |  |  |  |  | IČ:
DIČ:
| Projektant: |  |  |  |  | IČ:
|  | VIS,a.s. |  |  |  | DIČ:
| Uchazeč: |  |  |  |  | IČ:
|  | Vyplň údaj |  |  |  | DIČ:
Poznámka:
| Cena bez DPH | [5 empty] | 0
|  |  | Základ daně |  |  | Sazba daně | Výše daně
| DPH | základní | 0 |  |  | 21% | 0
|  | snížená | 0 |  |  | 15% | 0
|  | zákl. přenesená | 0 |  |  | 21% | 0
|  | sníž. přenesená | 0 |  |  | 15% | 0
|  | nulová | 0 |  |  | 0% | 0
| Cena s DPH |  |  | v | CZK |  | 0
REKAPITULACE ČLENĚNÍ SOUPISU PRACÍ
Stavba:
Srbsko, vodojem - rekonstrukce, úprava 18.6.2019
Objekt:
07 - PS 02 - Elektro technologická část, MaR
Místo: |  |  | Srbsko |  |  | Datum: | 27. 4. 2019
Zadavatel: | [5 empty] | Projektant: | VIS,a.s.
Zhotovitel: | [5 empty] | Zpracovatel: | Vyplň údaj
Kód dílu - Popis | [6 empty] | Cena celkem [CZK]
Náklady stavby celkem | [6 empty] | 0 | [12 empty] | -1
| PSV - Práce a dodávky PSV | [5 empty] | 0
| 741 - Elektroinstalace - silnoproud | [5 empty] | 0
| 742 - Elektroinstalace - slaboproud | [5 empty] | 0
| HZS - Hodinové zúčtovací sazby | [5 empty] | 0
SOUPIS PRACÍ
Stavba:
Srbsko, vodojem - rekonstrukce, úprava 18.6.2019
Objekt:
07 - PS 02 - Elektro technologická část, MaR
Místo: |  |  | Srbsko |  |  | Datum: | 27. 4. 2019
Zadavatel: | [5 empty] | Projektant: | VIS,a.s.
Zhotovitel: | [5 empty] | Zpracovatel: | Vyplň údaj
PČ | Typ | Kód | Popis | MJ | Množství | J.cena [CZK] | Cena celkem [CZK] | Cenová soustava |  |  | DPH | J. Nh [h] | Nh celkem [h] | J. hmotnost [t] | Hmotnost celkem [t] | J. suť [t] | Suť Celkem [t]
Náklady soupisu celkem | [6 empty] | 0 | [5 empty] | 13.982 |  | 0.00519 |  | 0 |  | D | -1 | [10 empty] | 0
| D | PSV | Práce a dodávky PSV |  |  |  | 0 | [5 empty] | 3.982 |  | 0.00519 |  | 0 | 2 | D | 0 |  |  |  | ROZPOCET | [6 empty] | 0
| D | 741 | Elektroinstalace - silnoproud |  |  |  | 0 | [5 empty] | 0.846 |  | 0.00279 |  | 0 | 2 | D | 1 |  |  |  | ROZPOCET | [6 empty] | 0
1 | K | 741110002 | Montáž trubek elektroinstalačních s nasunutím nebo našroubováním do krabic plastových tuhých, uložených pevně, vnější Ø přes 23 do 35 mm | m | 9 |  | 0 | CS ÚRS 2019 01 | dodávka Vak MB |  | základní | 0.094 | 0.846 | 0 | 0 | 0 | 0 | 16 | K | 2 |  |  |  | ROZPOCET | 0 | 0 | 0 | 0 | 0 | 1 | 0 | 16 | 1112967703
2 | M | 34571093 | trubka elektroinstalační tuhá z PVC D 22,1/25 mm, délka 3 m | m | 9 |  | 0 | CS ÚRS 2019 01 | dodávka Vak MB |  | základní | 0 | 0 | 0.00031 | 0.00279 | 0 | 0 | 32 | M | 2 |  |  |  | ROZPOCET | 0 | 0 | 0 | 0 | 0 | 1 | 0 | 16 | 807682237
| D | 742 | Elektroinstalace - slaboproud |  |  |  | 0 | [5 empty] | 3.136 |  | 0.0024 |  | 0 | 2 | D | 1 |  |  |  | ROZPOCET | [6 empty] | 0
3 | K | 742121001 | Montáž kabelů sdělovacích pro vnitřní rozvody počtu žil do 15 | m | 20 |  | 0 | CS ÚRS 2019 01 | dodávka Vak MB |  | základní | 0.04 | 0.8 | 0 | 0 | 0 | 0 | 16 | K | 2 |  |  |  | ROZPOCET | 0 | 0 | 0 | 0 | 0 | 1 | 0 | 16 | 276714004
4 | M | 34143154 | šňůra s Cu jádrem stíněná středně ohebná 2x1mm2 | m | 24 |  | 0 | CS ÚRS 2019 01 | dodávka Vak MB |  | základní | 0 | 0 | 0.0001 | 0.0024 | 0 | 0 | 32 | M | 2 |  |  |  | ROZPOCET | 0 | 0 | 0 | 0 | 0 | 1 | 0 | 16 | 1600417392
| VV |  | 20*1,2 "Přepočtené koeficientem množství |  | 24 |  |  |  | dodávka Vak MB | [9 empty] | VV | 2 | 2 | True | 1 | ROZPOCET
5 | K | 742220232 | Montáž příslušenství pro PZTS detektor na stěnu nebo na strop | kus | 2 |  | 0 | CS ÚRS 2019 01 | dodávka Vak MB |  | základní | 0.48 | 0.96 | 0 | 0 | 0 | 0 | 16 | K | 2 |  |  |  | ROZPOCET | 0 | 0 | 0 | 0 | 0 | 1 | 0 | 16 | -1103120944
| P |  | Poznámka k položce: detektory technologie stavu vody a průtoku (detektory dodávkou technologie) | [5 empty] | dodávka Vak MB | [9 empty] | P | 2
6 | K | 742220235 | Montáž příslušenství pro PZTS magnetický kontakt povrchový | kus | 1 |  | 0 | CS ÚRS 2019 01 | dodávka Vak MB |  | základní | 0.25 | 0.25 | 0 | 0 | 0 | 0 | 16 | K | 2 |  |  |  | ROZPOCET | 0 | 0 | 0 | 0 | 0 | 1 | 0 | 16 | -809499531
7 | M | 10.397.827 | XCSDMR7902 Bezpečnostní kódovaný spínač, | KS | 1 |  | 0 |  | dodávka Vak MB |  | základní | 0 | 0 | 0 | 0 | 0 | 0 | 32 | M | 2 |  |  |  | ROZPOCET | 0 | 0 | 0 | 0 | 0 | 1 | 0 | 16 | 739307810
8 | K | 742220401 | Nastavení a oživení PZTS programování základních parametrů ústředny | kus | 1 |  | 0 | CS ÚRS 2019 01 | dodávka Vak MB |  | základní | 0.85 | 0.85 | 0 | 0 | 0 | 0 | 16 | K | 2 |  |  |  | ROZPOCET | 0 | 0 | 0 | 0 | 0 | 1 | 0 | 16 | 1484936280
9 | K | 742220402 | Nastavení a oživení PZTS programování systému na jeden detektor | kus | 3 |  | 0 | CS ÚRS 2019 01 | dodávka Vak MB |  | základní | 0.042 | 0.126 | 0 | 0 | 0 | 0 | 16 | K | 2 |  |  |  | ROZPOCET | 0 | 0 | 0 | 0 | 0 | 1 | 0 | 16 | 1494014245
10 | K | 742220411 | Nastavení a oživení PZTS oživení systému na jeden detektor | kus | 3 |  | 0 | CS ÚRS 2019 01 | dodávka Vak MB |  | základní | 0.05 | 0.15 | 0 | 0 | 0 | 0 | 16 | K | 2 |  |  |  | ROZPOCET | 0 | 0 | 0 | 0 | 0 | 1 | 0 | 16 | -480403241
| D | HZS | Hodinové zúčtovací sazby |  |  |  | 0 | [5 empty] | 10 |  | 0 |  | 0 | 4 | D | 0 |  |  |  | ROZPOCET | [6 empty] | 0
11 | K | HZS3221 | Hodinové zúčtovací sazby montáží technologických zařízení na stavebních objektech montér slaboproudých zařízení | hod | 10 |  | 0 | CS ÚRS 2019 01 |  |  | základní | 1 | 10 | 0 | 0 | 0 | 0 | 512 | K | 1 |  |  |  | ROZPOCET | 0 | 0 | 0 | 0 | 0 | 1 | 0 | 512 | -749800048

## 08 - VRN
[9 empty] | >> skryté sloupce << | [9 empty] | {983d04c1-6695-483e-9125-1c971361bfad}
2
| KRYCÍ LIST SOUPISU PRACÍ | [8 empty] | v --- níže se nacházejí doplnkové a pomocné údaje k sestavám --- v | [8 empty] | False
Stavba:
Srbsko, vodojem - rekonstrukce, úprava 18.6.2019
Objekt:
08 - VRN
| KSO: |  |  |  |  | CC-CZ:
| Místo: |  | Srbsko |  |  | Datum: | 27. 4. 2019
| Zadavatel: |  |  |  |  | IČ:
|  | Vodovody a kanalizace Mladá Boleslav, a.s. |  |  |  | DIČ:
| Zhotovitel: |  |  |  |  | IČ: | 0
[6 empty] | DIČ: | 0
| Projektant: |  |  |  |  | IČ:
|  | Vodohospodářské inženýrské služby, a.s. |  |  |  | DIČ:
| Uchazeč: |  |  |  |  | IČ:
|  | Vyplň údaj |  |  |  | DIČ:
Poznámka:
| Cena bez DPH | [5 empty] | 0
|  |  | Základ daně |  |  | Sazba daně | Výše daně
| DPH | základní | 0 |  |  | 21% | 0
|  | snížená | 0 |  |  | 15% | 0
|  | zákl. přenesená | 0 |  |  | 21% | 0
|  | sníž. přenesená | 0 |  |  | 15% | 0
|  | nulová | 0 |  |  | 0% | 0
| Cena s DPH |  |  | v | CZK |  | 0
REKAPITULACE ČLENĚNÍ SOUPISU PRACÍ
Stavba:
Srbsko, vodojem - rekonstrukce, úprava 18.6.2019
Objekt:
08 - VRN
Místo: |  |  | Srbsko |  |  | Datum: | 27. 4. 2019
Zadavatel: |  |  | Vodovody a kanalizace Mladá Boleslav, a.s. |  |  | Projektant: | Vodohospodářské inženýrské služby, a.s.
Zhotovitel: | [5 empty] | Zpracovatel: | Vyplň údaj
Kód dílu - Popis | [6 empty] | Cena celkem [CZK]
Náklady stavby celkem | [6 empty] | 0 | [12 empty] | -1
| D1 - Vedlejší rozpočtové náklady / viz Technické podmínky VaK MB / | [5 empty] | 0
SOUPIS PRACÍ
Stavba:
Srbsko, vodojem - rekonstrukce, úprava 18.6.2019
Objekt:
08 - VRN
Místo: |  |  | Srbsko |  |  | Datum: | 27. 4. 2019
Zadavatel: |  |  | Vodovody a kanalizace Mladá Boleslav, a.s. |  |  | Projektant: | Vodohospodářské inženýrské služby, a.s.
Zhotovitel: | [5 empty] | Zpracovatel: | Vyplň údaj
PČ | Typ | Kód | Popis | MJ | Množství | J.cena [CZK] | Cena celkem [CZK] | Cenová soustava |  |  | DPH | J. Nh [h] | Nh celkem [h] | J. hmotnost [t] | Hmotnost celkem [t] | J. suť [t] | Suť Celkem [t]
Náklady soupisu celkem | [6 empty] | 0 | [5 empty] | 0 |  | 0 |  | 0 |  | D | -1 | [7 empty] | 0
| D | D1 | Vedlejší rozpočtové náklady / viz Technické podmínky VaK MB / |  |  |  | 0 | [5 empty] | 0 |  | 0 |  | 0 | 5 | D | 0 | ROZPOCET | [6 empty] | 0
1 | K | VaK MB, a.s.-TP 1.1 | Zařízení staveniště, provozní vlivy | soubor | 1 |  | 0 |  |  |  | základní | 0 | 0 | 0 | 0 | 0 | 0 | 4 | K | 1 | ROZPOCET | 0 | 0 | 0 | 0 | 0 | 1 | 0 | 4 | 278849705
2 | K | VaK MB, a.s.-TP 1.2 | Skládkovné | soubor | 1 |  | 0 |  |  |  | základní | 0 | 0 | 0 | 0 | 0 | 0 | 4 | K | 1 | ROZPOCET | 0 | 0 | 0 | 0 | 0 | 1 | 0 | 4 | -2012029565
3 | K | VaK MB, a.s.-TP 1.3 | Fotodokumentace | soubor | 1 |  | 0 |  |  |  | základní | 0 | 0 | 0 | 0 | 0 | 0 | 4 | K | 1 | ROZPOCET | 0 | 0 | 0 | 0 | 0 | 1 | 0 | 4 | 903161602
4 | K | VaK MB, a.s.-TP 1.5 | Realizační dokumentace stavby včetně projednání a kontroly na stavbě | soubor | 1 |  | 0 |  |  |  | základní | 0 | 0 | 0 | 0 | 0 | 0 | 4 | K | 1 | ROZPOCET | 0 | 0 | 0 | 0 | 0 | 1 | 0 | 4 | -327473522
5 | K | VaK MB, a.s.-TP 1.6 | Plán bezpečnosti a ochrany zdraví při práci (BOZP),dodavatel zajistí součinnost při sestavení a aktualizaci plánu | soubor | 1 |  | 0 |  | dodávka Vak MB |  | základní | 0 | 0 | 0 | 0 | 0 | 0 | 4 | K | 1 | ROZPOCET | 0 | 0 | 0 | 0 | 0 | 1 | 0 | 4 | 311897874
6 | K | VaK MB, a.s.-TP 1.8 | Doklady požadované k předání a převzetí díla | soubor | 1 |  | 0 |  |  |  | základní | 0 | 0 | 0 | 0 | 0 | 0 | 4 | K | 1 | ROZPOCET | 0 | 0 | 0 | 0 | 0 | 1 | 0 | 4 | 1107000572
7 | K | VaK MB, a.s.-TP 1.9 | Dokumentace skutečného provedení stavby | soubor | 1 |  | 0 |  |  |  | základní | 0 | 0 | 0 | 0 | 0 | 0 | 4 | K | 1 | ROZPOCET | 0 | 0 | 0 | 0 | 0 | 1 | 0 | 4 | 1408709383
8 | K | VaK MB,a.s.-TP 1.9.1 | Dokumentace geodetického zaměření stavby a geometrický plán | soubor | 1 |  | 0 |  |  |  | základní | 0 | 0 | 0 | 0 | 0 | 0 | 4 | K | 1 | ROZPOCET | 0 | 0 | 0 | 0 | 0 | 1 | 0 | 4 | 160426959
9 | K | VaK MB, a.s.-TP 1.10 | Další doplňující průzkumy - geotechnický dohled, ověření základové spáry | soubor | 1 |  | 0 |  |  |  | základní | 0 | 0 | 0 | 0 | 0 | 0 | 4 | K | 1 | ROZPOCET | 0 | 0 | 0 | 0 | 0 | 1 | 0 | 4 | -1414483597
10 | K | VaK MB, a.s.-TP 1.12 | Vytyčení podzemních zařízení, rizika a zvláštní opatření | soubor | 1 |  | 0 |  |  |  | základní | 0 | 0 | 0 | 0 | 0 | 0 | 4 | K | 1 | ROZPOCET | 0 | 0 | 0 | 0 | 0 | 1 | 0 | 4 | 1873506751
11 | K | VaK MB, a.s.-TP 1.14 | Vytyčení stavby, ochrana geodetických bodů před poškozením | soubor | 1 |  | 0 |  |  |  | základní | 0 | 0 | 0 | 0 | 0 | 0 | 4 | K | 1 | ROZPOCET | 0 | 0 | 0 | 0 | 0 | 1 | 0 | 4 | 1586027555
12 | K | VaK MB, a.s.-TP 1.15 | Zajištění a osvětlení výkopů a překopů | soubor | 1 |  | 0 |  |  |  | základní | 0 | 0 | 0 | 0 | 0 | 0 | 4 | K | 1 | ROZPOCET | 0 | 0 | 0 | 0 | 0 | 1 | 0 | 4 | 1643793241
13 | K | VaK MB, a.s.-TP 1.17 | Zvláštní požadavky na zhotovení | soubor | 1 |  | 0 |  |  |  | základní | 0 | 0 | 0 | 0 | 0 | 0 | 4 | K | 1 | ROZPOCET | 0 | 0 | 0 | 0 | 0 | 1 | 0 | 4 | -314985219
14 | K | VaK MB, a.s. TP 2.1 | Individuální a garanční zkoušky, revize, hutnící zkoušky | soubor | 1 |  | 0 |  |  |  | základní | 0 | 0 | 0 | 0 | 0 | 0 | 4 | K | 1 | ROZPOCET | 0 | 0 | 0 | 0 | 0 | 1 | 0 | 4 | 1153461190
15 | K | 041403000 | Koordinátor BOZP na staveništi -zajistí objednatel | soubor | 1 |  | 0 |  |  |  | základní | 0 | 0 | 0 | 0 | 0 | 0 | 1024 | K | 1 | ROZPOCET | 0 | 0 | 0 | 0 | 0 | 1 | 0 | 1024 | -538188103
16 | K | 043002000 | Zkoušky a ostatní měření - měření krycí vrstvy výztuže profometrem | soubor | 1 |  | 0 |  |  |  | základní | 0 | 0 | 0 | 0 | 0 | 0 | 1024 | K | 1 | ROZPOCET | 0 | 0 | 0 | 0 | 0 | 1 | 0 | 1024 | -135786254

## Pokyny pro vyplnění
Struktura údajů, formát souboru a metodika pro zpracování
Struktura
Soubor je složen ze záložky Rekapitulace stavby a záložek s názvem soupisu prací pro jednotlivé objekty ve formátu XLSX. Každá ze záložek přitom obsahuje
ještě samostatné sestavy vymezené orámovaním a nadpisem sestavy.
Rekapitulace stavby obsahuje sestavu Rekapitulace stavby a Rekapitulace objektů stavby a soupisů prací.
V sestavě Rekapitulace stavby jsou uvedeny informace identifikující předmět veřejné zakázky na stavební práce, KSO, CC-CZ, CZ-CPV, CZ-CPA a rekapitulaci
celkové nabídkové ceny uchazeče.
Termínem "uchazeč" (resp. zhotovitel) se myslí "účastník zadávacího řízení" ve smyslu zákona o zadávání veřejných zakázek.
V sestavě Rekapitulace objektů stavby a soupisů prací je uvedena rekapitulace stavebních objektů, inženýrských objektů, provozních souborů,
vedlejších a ostatních nákladů a ostatních nákladů s rekapitulací nabídkové ceny za jednotlivé soupisy prací. Na základě údaje Typ je možné
identifikovat, zda se jedná o objekt nebo soupis prací pro daný objekt:
|  | STA | Stavební objekt pozemní
|  | ING | Stavební objekt inženýrský
|  | PRO | Provozní soubor
|  | VON | Vedlejší a ostatní náklady
|  | OST | Ostatní
|  | Soupis | Soupis prací pro daný typ objektu
Soupis prací pro jednotlivé objekty obsahuje sestavy Krycí list soupisu prací, Rekapitulace členění soupisu prací, Soupis prací. Za soupis prací může být považován
i objekt stavby v případě, že neobsahuje podřízenou zakázku.
Krycí list soupisu obsahuje rekapitulaci informací o předmětu veřejné zakázky ze sestavy Rekapitulace stavby, informaci o zařazení objektu do KSO,
CC-CZ, CZ-CPV, CZ-CPA a rekapitulaci celkové nabídkové ceny uchazeče za aktuální soupis prací.
Rekapitulace členění soupisu prací obsahuje rekapitulaci soupisu prací ve všech úrovních členění soupisu tak, jak byla tato členění použita (např.
stavební díly, funkční díly, případně jiné členění) s rekapitulací nabídkové ceny.
Soupis prací obsahuje položky veškerých stavebních nebo montážních prací, dodávek materiálů a služeb nezbytných pro zhotovení stavebního objektu,
inženýrského objektu, provozního souboru, vedlejších a ostatních nákladů.
Pro položky soupisu prací se zobrazují následující informace:
|  | PČ |  | Pořadové číslo položky v aktuálním soupisu
|  | TYP |  | Typ položky: K - konstrukce, M - materiál, PP - plný popis, PSC - poznámka k souboru cen, P - poznámka k položce, VV - výkaz výměr
|  | Kód |  | Kód položky
|  | Popis |  | Zkrácený popis položky
|  | MJ |  | Měrná jednotka položky
|  | Množství |  | Množství v měrné jednotce
|  | J.cena |  | Jednotková cena položky. Zadaní může obsahovat namísto J.ceny sloupce J.materiál a J.montáž, jejichž součet definuje
J.cenu položky.
|  | Cena celkem |  | Celková cena položky daná jako součin množství a j.ceny
|  | Cenová soustava |  | Příslušnost položky do cenové soustavy
Ke každé položce soupisu prací se na samostatných řádcích může zobrazovat:
Plný popis položky
Poznámka k souboru cen a poznámka zadavatele
Výkaz výměr
Pokud je k řádku výkazu výměr evidovaný údaj ve sloupci Kód, jedná se o definovaný odkaz, na který se může odvolávat výkaz výměr z jiné položky.
Metodika pro zpracování
Jednotlivé sestavy jsou v souboru provázány. Editovatelné pole jsou zvýrazněny žlutým podbarvením, ostatní pole neslouží k editaci a nesmí být jakkoliv
modifikovány.
Uchazeč je pro podání nabídky povinen vyplnit žlutě podbarvená pole:
Pole Uchazeč v sestavě Rekapitulace stavby - zde uchazeč vyplní svůj název (název subjektu)
Pole IČ a DIČ v sestavě Rekapitulace stavby - zde uchazeč vyplní svoje IČ a DIČ
Datum v sestavě Rekapitulace stavby - zde uchazeč vyplní datum vytvoření nabídky
J.cena = jednotková cena v sestavě Soupis prací o maximálním počtu desetinných míst uvedených v poli
- pokud sestavy soupisů prací obsahují pole J.cena, měla by být všechna tato pole vyplněna nenulovými
Poznámka - nepovinný údaj pro položku soupisu
V případě, že sestavy soupisů prací neobsahují pole J.cena, potom ve všech soupisech prací obsahují pole:
- J.materiál - jednotková cena materiálu
- J.montáž - jednotková cena montáže
Uchazeč v tomto případě by měl vyplnit všechna pole J.materiál a pole J.montáž nenulovými kladnými číslicemi. V případech, kdy položka
neobsahuje žádný materiál je přípustné, aby pole J.materiál bylo vyplněno nulou. V případech, kdy položka neobsahuje žádnou montáž je přípustné,
aby pole J.montáž bylo vyplněno nulou. Obě pole - J.materiál, J.Montáž u jedné položky by však neměly být vyplněny nulou.
Rekapitulace stavby
Název |  |  | Povinný |  | Popis | Typ | Max. počet
atributu |  |  | (A/N) |  |  |  | znaků
Kód |  |  | A |  | Kód stavby | String | 20
Stavba |  |  | A |  | Název stavby | String | 120
Místo |  |  | N |  | Místo stavby | String | 50
Datum |  |  | A |  | Datum vykonaného exportu | Date
KSO |  |  | N |  | Klasifikace stavebního objektu | String | 15
CC-CZ |  |  | N |  | Klasifikace stavbeních děl | String | 15
CZ-CPV |  |  | N |  | Společný slovník pro veřejné zakázky | String | 20
CZ-CPA |  |  | N |  | Klasifikace produkce podle činností | String | 20
Zadavatel |  |  | N |  | Zadavatel zadaní | String | 50
IČ |  |  | N |  | IČ zadavatele zadaní | String | 20
DIČ |  |  | N |  | DIČ zadavatele zadaní | String | 20
Uchazeč |  |  | N |  | Uchazeč veřejné zakázky | String | 50
Projektant |  |  | N |  | Projektant | String | 50
Poznámka |  |  | N |  | Poznámka k zadání | String | 255
Sazba DPH |  |  | A |  | Rekapitulace sazeb DPH u položek soupisů | eGSazbaDph
Základna DPH |  |  | A |  | Základna DPH určena součtem celkové ceny z položek soupisů | Double
Hodnota DPH |  |  | A |  | Hodnota DPH | Double
Cena bez DPH |  |  | A |  | Celková cena bez DPH za celou stavbu. Sčítává se ze všech listů. | Double
Cena s DPH |  |  | A |  | Celková cena s DPH za celou stavbu | Double
Rekapitulace objektů stavby a soupisů prací
Název |  |  | Povinný |  | Popis | Typ | Max. počet
atributu |  |  | (A/N) |  |  |  | znaků
Kód |  |  | A |  | Přebírá se z Rekapitulace stavby | String | 20
Stavba |  |  | A |  | Přebírá se z Rekapitulace stavby | String | 120
Místo |  |  | N |  | Přebírá se z Rekapitulace stavby | String | 50
Datum |  |  | A |  | Přebírá se z Rekapitulace stavby | Date
Zadavatel |  |  | N |  | Přebírá se z Rekapitulace stavby | String | 50
Projektant |  |  | N |  | Přebírá se z Rekapitulace stavby | String | 50
Uchazeč |  |  | N |  | Přebírá se z Rekapitulace stavby | String | 50
Kód |  |  | A |  | Kód objektu | String | 20
Objektu, Soupis prací |  |  | A |  | Název objektu | String | 120
Cena bez DPH |  |  | A |  | Cena bez DPH za daný objekt | Double
Cena s DPH |  |  | A |  | Cena spolu s DPH za daný objekt | Double
Typ |  |  | A |  | Typ zakázky | eGTypZakazky
Krycí list soupisu
Název |  |  | Povinný |  | Popis | Typ | Max. počet
atributu |  |  | (A/N) |  |  |  | znaků
Stavba |  |  | A |  | Přebírá se z Rekapitulace stavby | String | 120
Objekt |  |  | A |  | Kód a název objektu | String | 20 + 120
Soupis |  |  | A |  | Kód a název soupisu | String | 20 + 120
KSO |  |  | N |  | Klasifikace stavebního objektu | String | 15
CC-CZ |  |  | N |  | Klasifikace stavbeních děl | String | 15
CZ-CPV |  |  | N |  | Společný slovník pro veřejné zakázky | String | 20
CZ-CPA |  |  | N |  | Klasifikace produkce podle činností | String | 20
Místo |  |  | N |  | Přebírá se z Rekapitulace stavby | String | 50
Zadavatel |  |  | N |  | Přebírá se z Rekapitulace stavby | String | 50
Uchazeč |  |  | N |  | Přebírá se z Rekapitulace stavby | String | 50
Projektant |  |  | N |  | Přebírá se z Rekapitulace stavby | String | 50
Poznámka |  |  | N |  | Poznámka k soupisu prací | String | 255
Sazba DPH |  |  | A |  | Rekapitulace sazeb DPH na položkách aktuálního soupisu | eGSazbaDph
Základna DPH |  |  | A |  | Základna DPH určena součtem celkové ceny z položek aktuálního soupisu | Double
Hodnota DPH |  |  | A |  | Hodnota DPH | Double
Cena bez DPH |  |  | A |  | Cena bez DPH za daný soupis | Double
Cena s DPH |  |  | A |  | Cena s DPH za daný soupis | Double
Rekapitulace členění soupisu prací
Název |  |  | Povinný |  | Popis | Typ | Max. počet
atributu |  |  | (A/N) |  |  |  | znaků
Stavba |  |  | A |  | Přebírá se z Rekapitulace stavby | String | 120
Objekt |  |  | A |  | Kód a název objektu, přebírá se z Krycího listu soupisu | String | 20 + 120
Soupis |  |  | A |  | Kód a název objektu, přebírá se z Krycího listu soupisu | String | 20 + 120
Místo |  |  | N |  | Přebírá se z Rekapitulace stavby | String | 50
Datum |  |  | A |  | Přebírá se z Rekapitulace stavby | Date
Zadavatel |  |  | N |  | Přebírá se z Rekapitulace stavby | String | 50
Projektant |  |  | N |  | Přebírá se z Rekapitulace stavby | String | 50
Uchazeč |  |  | N |  | Přebírá se z Rekapitulace stavby | String | 50
Kód dílu - Popis |  |  | A |  | Kód a název dílu ze soupisu | String | 20 + 100
Cena celkem |  |  | A |  | Cena celkem za díl ze soupisu | Double
Soupis prací
Název |  |  | Povinný |  | Popis | Typ | Max. počet
atributu |  |  | (A/N) |  |  |  | znaků
Stavba |  |  | A |  | Přebírá se z Rekapitulace stavby | String | 120
Objekt |  |  | A |  | Kód a název objektu | String | 20 + 120
Soupis |  |  | A |  | Přebírá se z Krycího listu soupisu | String | 20 + 120
Místo |  |  | N |  | Přebírá se z Krycího listu soupisu | String | 50
Datum |  |  | A |  | Přebírá se z Krycího listu soupisu | Date
Zadavatel |  |  | N |  | Přebírá se z Krycího listu soupisu | String | 50
Projektant |  |  | N |  | Přebírá se z Krycího listu soupisu | String | 50
Uchazeč |  |  | N |  | Přebírá se z Krycího listu soupisu | String | 50
PČ |  |  | A |  | Pořadové číslo položky soupisu | Long
Typ |  |  | A |  | Typ položky soupisu | eGTypPolozky | 1
Kód |  |  | A |  | Kód položky ze soupisu | String | 20
Popis |  |  | A |  | Popis položky ze soupisu | String | 255
MJ |  |  | A |  | Měrná jednotka položky | String | 10
Množství |  |  | A |  | Množství položky soupisu | Double
J.Cena |  |  | A |  | Jednotková cena položky | Double
Cena celkem |  |  | A |  | Cena celkem vyčíslena jako J.Cena * Množství | Double
Cenová soustava |  |  | N |  | Zařazení položky do cenové soustavy | String | 50
p |  |  | N |  | Poznámka položky ze soupisu | Memo
psc |  |  | N |  | Poznámka k souboru cen ze soupisu | Memo
pp |  |  | N |  | Plný popis položky ze soupisu | Memo
vv |  |  | N |  | Výkaz výměr (figura, výraz, výměra) ze soupisu | Text,Text,Double | 20, 150
DPH |  |  | A |  | Sazba DPH pro položku | eGSazbaDPH
Hmotnost |  |  | A |  | Hmotnost položky ze soupisu | Double
Suť |  |  | A |  | Suť položky ze soupisu | Double
Nh |  |  | N |  | Normohodiny položky ze soupisu | Double
Datová věta
Typ věty |  |  | Hodnota |  | Význam
eGSazbaDPH |  |  | základní |  | Základní sazba DPH
|  |  | snížená |  | Snížená sazba DPH
|  |  | nulová |  | Nulová sazba DPH
|  |  | zákl. přenesená |  | Základní sazba DPH přenesená
|  |  | sníž. přenesená |  | Snížená sazba DPH přenesená
eGTypZakazky |  |  | STA |  | Stavební objekt
|  |  | PRO |  | Provozní soubor
|  |  | ING |  | Inženýrský objekt
|  |  | VON |  | Vedlejší a ostatní náklady
|  |  | OST |  | Ostatní náklady
eGTypPolozky |  |  | 1 |  | Položka typu HSV
|  |  | 2 |  | Položka typu PSV
|  |  | 3 |  | Položka typu M
|  |  | 4 |  | Položka typu OST