## Rekapitulace stavby
Export VZ |  | List obsahuje: |  |  |  |  | 1) Rekapitulace stavby |  |  | 2) Rekapitulace objektů stavby a soupisů prací | [16 empty] | 3.0 | [5 empty] | False | False | {638F73D8-7B87-4248-8658-2A8AF3F17AE2}
[18 empty] | >> skryté sloupce << | [13 empty] | 0,01 | 21
[32 empty] | 0,01 | 15
|  | REKAPITULACE STAVBY | [16 empty] | v --- níže se nacházejí doplnkové a pomocné údaje k sestavám --- v | [11 empty] | Návod na vyplnění | 0,001
|  | Kód: |  |  |  |  | 1605 | [23 empty] | Měnit lze pouze buňky se žlutým podbarvením! 1) v Rekapitulaci stavby vyplňte údaje o Uchazeči (přenesou se do ostatních sestav i v jiných listech) 2) na vybraných listech vyplňte v sestavě Soupis prací ceny u položek Podrobnosti k vyplnění naleznete na poslední záložce s Pokyny pro vyplnění | 0,01
|  | Stavba: |  |  |  |  | MB VPZ, přeložka vodovodu | [24 empty] | 0,1
|  | KSO: |  |  |  |  | 827 11 35 | [6 empty] | CC-CZ: |  | 22121 | [15 empty] | 1
|  | Místo: |  |  |  |  | Východní průmyslová zóna | [6 empty] | Datum: |  | 17.05.2016 | [15 empty] | 10
|  | CZ-CPV: |  |  |  |  | 45231300-8 | [6 empty] | CZ-CPA: |  | 42.21.11 | [15 empty] | 100
|  | Zadavatel: | [11 empty] | IČ: |  | 46356983 | [15 empty] | 0,1
|  |  | Vodovody a kanalizace Mladá Boleslav, a.s. | [10 empty] | DIČ: |  | CZ46356983 | [15 empty] | 0,1
0,1
|  | Uchazeč: | [11 empty] | IČ: |  | Vyplň údaj | [15 empty] | 0,1
|  |  | Vyplň údaj | [10 empty] | DIČ: |  | Vyplň údaj | [15 empty] | 0,1
False
|  | Projektant: | [11 empty] | IČ: |  | 49297945 | [15 empty] | False
|  |  | Ing. Petr Čepický | [10 empty] | DIČ: |  | CZ7003153432 | [15 empty] | True
0,01
|  | Poznámka: | [29 empty] | 0,01
False
|  | Cena bez DPH | [11 empty] | 0
[8 empty] | Sazba daně |  | Základ daně |  |  |  | Výše daně
|  | DPH |  | základní |  |  |  | 21% |  | 0 |  |  |  | 0
|  |  |  | snížená |  |  |  | 15% |  | 0 |  |  |  | 0
|  |  |  | zákl. přenesená |  |  |  | 21% |  | 0 |  |  |  | 0
|  |  |  | sníž. přenesená |  |  |  | 15% |  | 0 |  |  |  | 0
|  |  |  | nulová |  |  |  | 0% |  | 0 |  |  |  | 0
|  | Cena s DPH | [6 empty] | v |  | CZK |  |  | 0
REKAPITULACE OBJEKTŮ STAVBY A SOUPISŮ PRACÍ
| Kód: | [6 empty] | 1605
| Stavba: | [6 empty] | MB VPZ, přeložka vodovodu
| Místo: | [6 empty] | Východní průmyslová zóna |  |  |  |  | Datum: |  | 17.05.2016
| Zadavatel: | [6 empty] | Vodovody a kanalizace Mladá Boleslav, a.s. |  |  |  |  | Projektant: |  | Ing. Petr Čepický |  |  |  | Informatívní údaje z listů zakázek
Uchazeč:
| Kód |  |  |  | Objekt, Soupis prací | [6 empty] | Cena bez DPH [CZK] |  |  |  | Cena s DPH [CZK] | Typ |  | z toho Ostat. náklady [CZK] | DPH [CZK] | Normohodiny [h] | DPH základní [CZK] | DPH snížená [CZK] | DPH základní přenesená [CZK] | DPH snížená přenesená [CZK] | Základna DPH základní | Základna DPH snížená | Základna DPH zákl. přenesená | Základna DPH sníž. přenesená | Základna DPH nulová
| Náklady stavby celkem | [10 empty] | 0 |  |  |  | 0 |  |  | 0 | 0 | 0 | 0 | 0 | 0 | 0 | 0 | 0 | 0 | 0 | 0 |  | D | 0 | ###NOIMPORT### | IMPORT | {638F73D8-7B87-4248-8658-2A8AF3F17AE2} | {00000000-0000-0000-0000-000000000000} | 827 11 35
/ |  | 1605 |  |  |  | Přeložka vodovodního řadu DN300 | [5 empty] | 0 |  |  |  | 0 | ING |  | 0 | 0 | 0 | 0 | 0 | 0 | 0 | 0 | 0 | 0 | 0 | 0 |  |  | 1 |  | IMPORT | {98BEFDF9-2812-4D5C-8F39-A2E43E16BEA6} | {638F73D8-7B87-4248-8658-2A8AF3F17AE2} | 827 11 35 | 2

## 1605 - Přeložka vodovodní...
| List obsahuje: |  | 1) Krycí list soupisu | 2) Rekapitulace |  |  | 3) Soupis prací | Zpět na list: | Rekapitulace stavby
[9 empty] | >> skryté sloupce << | [9 empty] | {98BEFDF9-2812-4D5C-8F39-A2E43E16BEA6} | [5 empty] | BOUR_ŽB1 | 2,888 | 2
[19 empty] | 2 | [5 empty] | BOUR_ŽB2 | 0,656 | 2
| KRYCÍ LIST SOUPISU | [8 empty] | v --- níže se nacházejí doplnkové a pomocné údaje k sestavám --- v | [8 empty] | False | [5 empty] | DEL_PE90 | 17 | 2
[25 empty] | DEL150_CE | 24 | 2
| Stavba: | [23 empty] | DEL150_N1 | 24 | 2
|  | MB VPZ, přeložka vodovodu | [22 empty] | DEL150_Š1 | 25,7 | 2
| Objekt: | [23 empty] | DEL300_CE | 1018,8 | 2
|  | 1605 - Přeložka vodovodního řadu DN300 | [22 empty] | DEL300_N1 | 15,4 | 2
[25 empty] | DEL300_N2 | 866,2 | 2
| KSO: |  | 827 11 35 |  |  | CC-CZ: | 22121 | [17 empty] | DEL300_Š1 | 112,1 | 2
| Místo: |  | Východní průmyslová zóna |  |  | Datum: | 17.05.2016 | [17 empty] | DEL300_Š2 | 2,4 | 2
| CZ-CPV: |  | 45231300-8 |  |  | CZ-CPA: | 42.21.21 | [17 empty] | DEL300_Ž1 | 22,7 | 2
| Zadavatel: |  |  |  |  | IČ: | 46356983 | [17 empty] | DLAŽ_ZÁM | 6,46 | 2
|  | Vodovody a kanalizace Mladá Boleslav, a.s. |  |  |  | DIČ: | CZ46356983 | [17 empty] | HRÁZKY | 7,74 | 2
[25 empty] | IZOLACE_S | 9,94 | 2
| Uchazeč: |  |  |  |  | IČ: | [18 empty] | IZOLACE_V | 3,861 | 2
[6 empty] | DIČ: | [18 empty] | JAMA_CE | 47,581 | 2
[25 empty] | JAMA3 | 28,549 | 2
| Projektant: |  |  |  |  | IČ: | 49297945 | [17 empty] | KUB150_CE | 29,819 | 2
|  | Ing. Petr Čepický |  |  |  | DIČ: | CZ7003153432 | [17 empty] | KUB150_N1 | 29,819 | 2
[25 empty] | KUB300_CE | 1872,57 | 2
| Poznámka: | [23 empty] | KUB300_N1 | 35,18 | 2
[25 empty] | KUB300_N2 | 1560,75 | 2
[25 empty] | KUB300_Š1 | 224,54 | 2
[25 empty] | KUB300_Š2 | 5,72 | 2
| Cena bez DPH | [5 empty] | 0 | [17 empty] | KUB300_Ž1 | 46,38 | 2
[25 empty] | NEREZ_DN150 | 3 | 2
|  |  | Základ daně |  |  | Sazba daně | Výše daně | [17 empty] | NEREZ_DN80 | 3 | 2
| DPH | základní | 0 |  |  | 21% | 0 | [17 empty] | OBRUBA_CHOD | 3,5 | 2
|  | snížená | 0 |  |  | 15% | 0 | [17 empty] | OBRUBA_SIL | 4,6 | 2
|  | zákl. přenesená | 0 |  |  | 21% | 0 | [17 empty] | OBSYP_CE | 498,515 | 2
|  | sníž. přenesená | 0 |  |  | 15% | 0 | [17 empty] | ODKOP_HORK | 158,42 | 2
|  | nulová | 0 |  |  | 0% | 0 | [17 empty] | ODSTRPLO_Š | 127,78 | 2
[25 empty] | ODSTRPLO_Š2 | 6,46 | 2
| Cena s DPH |  |  | v | CZK |  | 0 | [17 empty] | ODSTRŽ1_RÝH | 20,43 | 2
[25 empty] | ODSTRŽ1_ZÁM | 22,7 | 2
[25 empty] | ODVOZ_CEL | 927,744 | 2
[25 empty] | ODVOZ14 | 927,744 | 2
[25 empty] | OKAPNICE | 4,8 | 2
[25 empty] | ORNICM3_CE | 2096,634 | 2
REKAPITULACE ČLENĚNÍ SOUPISU PRACÍ | [24 empty] | ORNICM3_RÝH | 311,832 | 2
[25 empty] | PAŽCELK2 | 1900,515 | 2
Stavba: | [24 empty] | PAŽCELK4 | 2264,97 | 2
|  | MB VPZ, přeložka vodovodu | [22 empty] | PAŽPŘÍLOŽ2 | 1520,412 | 2
Objekt: | [24 empty] | PAŽPŘÍLOŽ4 | 1811,976 | 2
|  | 1605 - Přeložka vodovodního řadu DN300 | [22 empty] | PAŽZÁTAŽ2 | 380,103 | 2
[25 empty] | PAŽZÁTAŽ4 | 452,994 | 2
Místo: |  |  | Východní průmyslová zóna |  |  | Datum: | 17.05.2016 | [17 empty] | PRUMHL | 2,027 | 2
[25 empty] | PŘESUN_HMT | 101,151 | 2
Zadavatel: |  |  | Vodovody a kanalizace Mladá Boleslav, a.s. |  |  | Projektant: | Ing. Petr Čepický | [17 empty] | ŘEZÁNÍ_Ž1 | 45,4 | 2
Uchazeč: | [24 empty] | SUŤ_BETON | 3,544 | 2
[25 empty] | SUŤ_SYP | 58,073 | 2
Kód dílu - Popis | [6 empty] | Cena celkem [CZK] | [17 empty] | SUŤ_ŠTĚRK | 49,392 | 2
[25 empty] | SUŤ_ŽIVICE | 8,681 | 2
Náklady soupisu celkem | [6 empty] | 0 | [12 empty] | -1 |  |  |  |  | ŠTĚT_STĚNA | 166,5 | 2
| HSV - Práce a dodávky HSV | [5 empty] | 0 | [17 empty] | VKUBAT_N | 674,867 | 2
| 1 - Zemní práce | [5 empty] | 0 | [17 empty] | VKUBAT_Z | 115,922 | 2
| 2 - Zakládání | [5 empty] | 0 | [17 empty] | VYKOP_CE | 1550,449 | 2
| 3 - Svislé a kompletní konstrukce | [5 empty] | 0 | [17 empty] | VYKOP_N | 1313,917 | 2
| 4 - Vodorovné konstrukce | [5 empty] | 0 | [17 empty] | VYKOP_Z | 236,532 | 2
| 5 - Komunikace pozemní | [5 empty] | 0 | [17 empty] | VYKOP12 | 0 | 2
| 8 - Trubní vedení | [5 empty] | 0 | [17 empty] | VYKOP3 | 930,269 | 2
| 9 - Ostatní konstrukce a práce, bourání | [5 empty] | 0 | [17 empty] | VYKOP4 | 620,18 | 2
| 900 - Ostatní práce a konstrukce dle TP-verze 1.8 | [5 empty] | 0 | [17 empty] | ZAJKAB3 | 31,7 | 2
| 997 - Přesun sutě | [5 empty] | 0 | [17 empty] | ZAJPOTR200 | 19,6 | 2
| 998 - Přesun hmot | [5 empty] | 0 | [17 empty] | ZAJPOTR500 | 4,5 | 2
| PSV - Práce a dodávky PSV | [5 empty] | 0 | [17 empty] | ZASYP_JAM | 31,236 | 2
| 711 - Izolace proti vodě, vlhkosti a plynům | [5 empty] | 0 | [17 empty] | ZASYP_ŠACH | 7,011 | 2
| 713 - Izolace tepelné | [5 empty] | 0 | [17 empty] | ZASYP_Z | 120,61 | 2
| 722 - Zdravotechnika - vnitřní vodovod | [5 empty] | 0
| 732 - Ústřední vytápění - strojovny | [5 empty] | 0
| 764 - Konstrukce klempířské | [5 empty] | 0
| M - Práce a dodávky M | [5 empty] | 0
| 23-M - Montáže potrubí | [5 empty] | 0
| VRN - Vedlejší rozpočtové náklady | [5 empty] | 0
| VRN3 - Zařízení staveniště | [5 empty] | 0
| VRN5 - Finanční náklady | [5 empty] | 0
| VRN9 - Ostatní náklady | [5 empty] | 0
SOUPIS PRACÍ
Stavba:
MB VPZ, přeložka vodovodu
Objekt:
1605 - Přeložka vodovodního řadu DN300
Místo: |  |  | Východní průmyslová zóna |  |  | Datum: | 17.05.2016
Zadavatel: |  |  | Vodovody a kanalizace Mladá Boleslav, a.s. |  |  | Projektant: | Ing. Petr Čepický
Uchazeč:
PČ | Typ | Kód | Popis | MJ | Množství | J.cena [CZK] | Cena celkem [CZK] | Cenová soustava |  | Poznámka | DPH | J. Nh [h] | Nh celkem [h] | J. hmotnost [t] | Hmotnost celkem [t] | J. suť [t] | Suť Celkem [t]
Náklady soupisu celkem | [6 empty] | 0 | [5 empty] | 0 |  | 2259.3894 |  | 70.6761 |  | D | -1 | [13 empty] | 0
| D | HSV | Práce a dodávky HSV |  |  |  | 0 | [5 empty] | 0 |  | 2259.0718 |  | 69.9777 | 1 | D | 0 |  |  |  | ROZPOCET | [9 empty] | 0
| D | 1 | Zemní práce |  |  |  | 0 | [5 empty] | 0 |  | 1910.0533 |  | 61.4721 | 1 | D | 1 |  |  |  | ROZPOCET | [9 empty] | 0
1 | K | 113106123 | Rozebrání dlažeb komunikací pro pěší ze zámkových dlaždic | m2 | 6.46 |  | 0 | CS ÚRS 2015 01 |  |  | základní |  | 0 | 0 | 0 | 0.26 | 1.6796 | 4 | K | 2 |  |  |  | ROZPOCET |  |  |  | 0 | 0 | 0 | 0 | 0 | 1 | 0 | 4 | 1282036521
| PP |  | Rozebrání dlažeb a dílců komunikací pro pěší, vozovek a ploch s přemístěním hmot na skládku na vzdálenost do 3 m nebo s naložením na dopravní prostředek komunikací pro pěší s ložem z kameniva nebo živice a s výplní spár ze zámkové dlažby | [15 empty] | PP | 2
| VV | DEL300_N2 | "délka DN300 nezpev. s ornicí" 866,2 |  | 866.2 | [13 empty] | VV | 2 | 2 | -1 | 0 | ROZPOCET
| VV | DEL300_N1 | "délka DN300 nezpev." 15,4 |  | 15.4 | [13 empty] | VV | 2 | 2 | -1 | 0 | ROZPOCET
| VV | DEL300_Š1 | "délka DN300 štěrkový povrch" 112,1 |  | 112.1 | [13 empty] | VV | 2 | 2 | -1 | 0 | ROZPOCET
| VV | DEL300_Š2 | "délka DN300 štěrkový povrch-chodník" 2,4 |  | 2.4 | [13 empty] | VV | 2 | 2 | -1 | 0 | ROZPOCET
| VV | DEL300_Ž1 | "délka DN300 živice-místní" 22,7 |  | 22.7 | [13 empty] | VV | 2 | 2 | -1 | 0 | ROZPOCET
| VV | DEL300_CE | Mezisoučet |  | 1018.8 | [13 empty] | VV | 2 | 3 | -1 | 0 | ROZPOCET
| VV | DEL150_N1 | "délka DN150 nezpev" (16,0-3,7)+4,0+2,5+(2*2*0,5)+(2*1,6) |  | 24 | [13 empty] | VV | 2 | 2 | -1 | 0 | ROZPOCET
| VV | DEL150_CE | Mezisoučet |  | 24 | [13 empty] | VV | 2 | 3 | -1 | 0 | ROZPOCET
| VV | KUB300_N2 | "zákl.objem ze SW pod.prof. DN300 nezpev-ornice" 1560,75 |  | 1560.75 | [13 empty] | VV | 2 | 2 | -1 | 0 | ROZPOCET
| VV | KUB300_N1 | "zákl.objem ze SW pod.prof. DN300 nezpev." 35,18 |  | 35.18 | [13 empty] | VV | 2 | 2 | -1 | 0 | ROZPOCET
| VV | KUB300_Š1 | "zákl.objem ze SW pod.prof. DN300 štěrkový povrch" 224,54 |  | 224.54 | [13 empty] | VV | 2 | 2 | -1 | 0 | ROZPOCET
| VV | KUB300_Š2 | "zákl.objem ze SW pod.prof. DN300 štěrkový povrch-chodník" 5,72 |  | 5.72 | [13 empty] | VV | 2 | 2 | -1 | 0 | ROZPOCET
| VV | KUB300_Ž1 | "zákl.objem ze SW pod.prof. DN300 živice-místní" 46,38 |  | 46.38 | [13 empty] | VV | 2 | 2 | -1 | 0 | ROZPOCET
| VV | KUB300_CE | Mezisoučet |  | 1872.57 | [13 empty] | VV | 2 | 3 | -1 | 0 | ROZPOCET
| VV | KUB150_N1 | "zákl.objem ze SW pod.prof. DN150 nezpev." 25,94-8,11+(((2,5+(2*1,6)*PRUMHL)+(4,0*1,5))*0,8) |  | 29.819 | [13 empty] | VV | 2 | 2 | -1 | 0 | ROZPOCET
| VV | KUB150_CE | Mezisoučet |  | 29.819 | [13 empty] | VV | 2 | 3 | -1 | 0 | ROZPOCET
| VV | PRUMHL | "průměrná hloubka výk." (KUB300_CE+KUB150_CE)/(DEL300_CE+DEL150_CE)/0,9 |  | 2.027 | [13 empty] | VV | 2 | 2 | -1 | 0 | ROZPOCET
| VV |  | Mezisoučet |  | 2.027 | [13 empty] | VV | 2 | 3 | -1 | 0 | ROZPOCET
| VV | ODSTRPLO_Š1 | "odstranění štěrk.ploch živice" ((DEL300_Ž1+DEL300_Š1)*0,9) |  | 121.32 | [13 empty] | VV | 2 | 2 | -1 | 0 | ROZPOCET
| VV | ODSTRPLO_Š2 | "odstranění štěrk.ploch chodník" (DEL300_Š2*0,9)+4,3 |  | 6.46 | [13 empty] | VV | 2 | 2 | -1 | 0 | ROZPOCET
| VV | ODSTRPLO_Š | Mezisoučet |  | 127.78 | [13 empty] | VV | 2 | 3 | -1 | 0 | ROZPOCET
| VV | DLAŽ_ZÁM | ODSTRPLO_Š2 |  | 6.46 | [13 empty] | VV | 2 | 2 | -1 | 1 | ROZPOCET
2 | K | 113107163 | Odstranění podkladu pl přes 50 do 200 m2 z kameniva drceného tl 300 mm | m2 | 127.78 |  | 0 | CS ÚRS 2015 01 |  |  | základní |  | 0 | 0 | 0 | 0.4 | 51.112 | 4 | K | 2 |  |  |  | ROZPOCET |  |  |  | 0 | 0 | 0 | 0 | 0 | 1 | 0 | 4 | -1973698020
| PP |  | Odstranění podkladů nebo krytů s přemístěním hmot na skládku na vzdálenost do 20 m nebo s naložením na dopravní prostředek v ploše jednotlivě přes 50 m2 do 200 m2 z kameniva hrubého drceného, o tl. vrstvy přes 200 do 300 mm | [15 empty] | PP | 2
| VV |  | ODSTRPLO_Š |  | 127.78 | [13 empty] | VV | 2 | 2 | -1 | 1 | ROZPOCET
3 | K | 113107141 | Odstranění podkladu pl do 50 m2 živičných tl 50 mm | m2 | 22.7 |  | 0 | CS ÚRS 2015 01 |  |  | základní |  | 0 | 0 | 0 | 0.098 | 2.2246 | 4 | K | 2 |  |  |  | ROZPOCET |  |  |  | 0 | 0 | 0 | 0 | 0 | 1 | 0 | 4 | -2131735532
| PP |  | Odstranění podkladů nebo krytů s přemístěním hmot na skládku na vzdálenost do 3 m nebo s naložením na dopravní prostředek v ploše jednotlivě do 50 m2 živičných, o tl. vrstvy do 50 mm | [15 empty] | PP | 2
| VV | ODSTRŽ1_ZÁM | "živičná obrusná vrstva v místní kom." ((DEL300_Ž1)*2*0,5) |  | 22.7 | [13 empty] | VV | 2 | 2 | -1 | 1 | ROZPOCET
4 | K | 113107143 | Odstranění podkladu pl do 50 m2 živičných tl 150 mm | m2 | 20.43 |  | 0 | CS ÚRS 2015 01 |  |  | základní |  | 0 | 0 | 0 | 0.316 | 6.4559 | 4 | K | 2 |  |  |  | ROZPOCET |  |  |  | 0 | 0 | 0 | 0 | 0 | 1 | 0 | 4 | -885077164
| PP |  | Odstranění podkladů nebo krytů s přemístěním hmot na skládku na vzdálenost do 3 m nebo s naložením na dopravní prostředek v ploše jednotlivě do 50 m2 živičných, o tl. vrstvy přes 100 do 150 mm | [15 empty] | PP | 2
| VV | ODSTRŽ1_RÝH | "nad rýhou místní" DEL300_Ž1*0,9 |  | 20.43 | [13 empty] | VV | 2 | 2 | -1 | 1 | ROZPOCET
5 | K | 115001105 | Převedení vody potrubím DN do 600 | m | 10 |  | 0 | CS ÚRS 2015 01 |  |  | základní |  | 0 | 0.01721 | 0.1721 | 0 | 0 | 4 | K | 2 |  |  |  | ROZPOCET |  |  |  | 0 | 0 | 0 | 0 | 0 | 1 | 0 | 4 | 1795329615
| PP |  | Převedení vody potrubím průměru DN přes 300 do 600 | [15 empty] | PP | 2
| VV |  | "výustní objekt-dočasné přehrazení" (3,0+2*1,0)*2 |  | 10 | [13 empty] | VV | 2 | 2 | -1 | 1 | ROZPOCET
6 | K | 115101201 | Čerpání vody na dopravní výšku do 10 m průměrný přítok do 500 l/min | hod | 1390.4 |  | 0 | CS ÚRS 2015 01 |  |  | základní |  | 0 | 0 | 0 | 0 | 0 | 4 | K | 2 |  |  |  | ROZPOCET |  |  |  | 0 | 0 | 0 | 0 | 0 | 1 | 0 | 4 | -1528592453
| PP |  | Čerpání vody na dopravní výšku do 10 m s uvažovaným průměrným přítokem do 500 l/min | [15 empty] | PP | 2
| VV |  | "rychlost pokládky 30m/den" (DEL300_CE+DEL150_CE)/6*8 |  | 1390.4 | [13 empty] | VV | 2 | 2 | -1 | 1 | ROZPOCET
7 | K | 115101301 | Pohotovost čerpací soupravy pro dopravní výšku do 10 m přítok do 500 l/min | den | 173.8 |  | 0 | CS ÚRS 2015 01 |  |  | základní |  | 0 | 0 | 0 | 0 | 0 | 4 | K | 2 |  |  |  | ROZPOCET |  |  |  | 0 | 0 | 0 | 0 | 0 | 1 | 0 | 4 | -354034350
| PP |  | Pohotovost záložní čerpací soupravy pro dopravní výšku do 10 m s uvažovaným průměrným přítokem do 500 l/min | [15 empty] | PP | 2
| VV |  | "rychlost pokládky 30m/den" (DEL300_CE+DEL150_CE)/6 |  | 173.8 | [13 empty] | VV | 2 | 2 | -1 | 1 | ROZPOCET
8 | K | 119001401 | Dočasné zajištění potrubí ocelového nebo litinového DN do 200 | m | 19.6 |  | 0 | CS ÚRS 2015 01 |  |  | základní |  | 0 | 0.00868 | 0.17013 | 0 | 0 | 4 | K | 2 |  |  |  | ROZPOCET |  |  |  | 0 | 0 | 0 | 0 | 0 | 1 | 0 | 4 | -2041904400
| PP |  | Dočasné zajištění podzemního potrubí nebo vedení ve výkopišti ve stavu i poloze , ve kterých byla na začátku zemních prací a to s podepřením, vzepřením nebo vyvěšením, příp. s ochranným bedněním, se zřízením a odstraněním za jišťovací konstrukce, s opotřebením hmot potrubí ocelového nebo litinového, jmenovité světlosti DN do 200 | [15 empty] | PP | 2
| VV | ZAJPOTR200 | ((10+10)*0,9)+(2*0,8) |  | 19.6 | [13 empty] | VV | 2 | 2 | -1 | 1 | ROZPOCET
9 | K | 119001412 | Dočasné zajištění potrubí betonového, ŽB nebo kameninového DN do 500 | m | 4.5 |  | 0 | CS ÚRS 2015 01 |  |  | základní |  | 0 | 0.01269 | 0.057105 | 0 | 0 | 4 | K | 2 |  |  |  | ROZPOCET |  |  |  | 0 | 0 | 0 | 0 | 0 | 1 | 0 | 4 | 1801680407
| PP |  | Dočasné zajištění podzemního potrubí nebo vedení ve výkopišti ve stavu i poloze , ve kterých byla na začátku zemních prací a to s podepřením, vzepřením nebo vyvěšením, příp. s ochranným bedněním, se zřízením a odstraněním za jišťovací konstrukce, s opotřebením hmot potrubí betonového, kameninového nebo železobetonového, světlosti DN přes 200 do 500 | [15 empty] | PP | 2
| VV | ZAJPOTR500 | (5*0,9) |  | 4.5 | [13 empty] | VV | 2 | 2 | -1 | 1 | ROZPOCET
10 | K | 119001421 | Dočasné zajištění kabelů a kabelových tratí ze 3 volně ložených kabelů | m | 31.7 |  | 0 | CS ÚRS 2015 01 |  |  | základní |  | 0 | 0.0369 | 1.1697 | 0 | 0 | 4 | K | 2 |  |  |  | ROZPOCET |  |  |  | 0 | 0 | 0 | 0 | 0 | 1 | 0 | 4 | 1319972488
| PP |  | Dočasné zajištění podzemního potrubí nebo vedení ve výkopišti ve stavu i poloze , ve kterých byla na začátku zemních prací a to s podepřením, vzepřením nebo vyvěšením, příp. s ochranným bedněním, se zřízením a odstraněním za jišťovací konstrukce, s opotřebením hmot kabelů a kabelových tratí z volně ložených kabelů a to do 3 kabelů | [15 empty] | PP | 2
| VV | ZAJKAB3 | ((19+10)*0,9)+(7*0,8) |  | 31.7 | [13 empty] | VV | 2 | 2 | -1 | 1 | ROZPOCET
11 | K | 121101101 | Sejmutí ornice s přemístěním na vzdálenost do 50 m | m3 | 2096.634 |  | 0 | CS ÚRS 2015 01 |  |  | základní |  | 0 | 0 | 0 | 0 | 0 | 4 | K | 2 |  |  |  | ROZPOCET |  |  |  | 0 | 0 | 0 | 0 | 0 | 1 | 0 | 4 | -1116093525
| PP |  | Sejmutí ornice nebo lesní půdy s vodorovným přemístěním na hromady v místě upotřebení nebo na dočasné či trvalé skládky se složením, na vzdálenost do 50 m | [15 empty] | PP | 2
| VV | ORNICM3_RÝH | "0,2m ornice; 0,2m podorničí" (DEL300_N2*0,9)*0,2*2 |  | 311.832 | [13 empty] | VV | 2 | 2 | -1 | 0 | ROZPOCET
| VV | ORNICM3_VNĚ | ((DEL300_N2)*((0,9+3,0+2,15)*0,2*2)+(2,15*0,2))-ORNICM3_RÝH |  | 1784.802 | [13 empty] | VV | 2 | 2 | -1 | 0 | ROZPOCET
| VV | ORNICM3_CE | Součet |  | 2096.634 | [13 empty] | VV | 2 | 4 | -1 | 1 | ROZPOCET
12 | K | 122101102 | Odkopávky a prokopávky nezapažené v hornině tř. 1 a 2 objem do 1000 m3 | m3 | 158.42 |  | 0 | CS ÚRS 2015 01 |  |  | základní |  | 0 | 0 | 0 | 0 | 0 | 4 | K | 2 |  |  |  | ROZPOCET |  |  |  | 0 | 0 | 0 | 0 | 0 | 1 | 0 | 4 | -859961862
| PP |  | Odkopávky a prokopávky nezapažené s přehozením výkopku na vzdálenost do 3 m nebo s naložením na dopravní prostředek v horninách tř. 1 a 2 přes 100 do 1 000 m3 | [15 empty] | PP | 2
| VV | ODKOP_HORK | "odstranění části násypu u horkovodu" ((0,3+0,5+0,5+0,6+0,5+0,6)/6*2,3/2*220,0)+((0,76+0,92)/2*1,0*38,0) |  | 158.42 | [13 empty] | VV | 2 | 2 | -1 | 1 | ROZPOCET
13 | K | 127701401 | Vykopávky v zemníku pod vodou v hornině tř. 1 až 4 objem do 1000 m3 | m3 | 7.74 |  | 0 | CS ÚRS 2015 01 |  |  | základní |  | 0 | 0 | 0 | 0 | 0 | 4 | K | 2 |  |  |  | ROZPOCET |  |  |  | 0 | 0 | 0 | 0 | 0 | 1 | 0 | 4 | 1207102152
| PP |  | Vykopávky v zemnících pod vodou strojně v horninách tř.1 až 4 do 1 000 m3 | [15 empty] | PP | 2
| VV |  | "výustní objekt-dočasné přehrazení" HRÁZKY |  | 7.74 | [13 empty] | VV | 2 | 2 | -1 | 1 | ROZPOCET
14 | K | 130001101 | Příplatek za ztížení vykopávky v blízkosti podzemního vedení | m3 | 160.807 |  | 0 | CS ÚRS 2015 01 |  |  | základní |  | 0 | 0 | 0 | 0 | 0 | 4 | K | 2 |  |  |  | ROZPOCET |  |  |  | 0 | 0 | 0 | 0 | 0 | 1 | 0 | 4 | 1273721469
| PP |  | Příplatek k cenám hloubených vykopávek za ztížení vykopávky v blízkosti podzemního vedení nebo výbušnin pro jakoukoliv třídu horniny | [15 empty] | PP | 2
| VV |  | "křížení do DN200" (ZAJPOTR200*(0,5+0,2+0,3)*(0,5+0,2+0,5)) |  | 23.52 | [13 empty] | VV | 2 | 2 | -1 | 0 | ROZPOCET
| VV |  | "křížení do DN500" ZAJPOTR500*(0,5+0,5+0,3)*(0,5+0,5+0,5) |  | 8.775 | [13 empty] | VV | 2 | 2 | -1 | 0 | ROZPOCET
| VV |  | "křížení kabelů" ZAJKAB3*(1,0+1,0)*PRUMHL |  | 128.512 | [13 empty] | VV | 2 | 2 | -1 | 0 | ROZPOCET
| VV |  | Součet |  | 160.807 | [13 empty] | VV | 2 | 4 | -1 | 1 | ROZPOCET
15 | K | 131201201 | Hloubení jam zapažených v hornině tř. 3 objemu do 100 m3 | m3 | 28.549 |  | 0 | CS ÚRS 2015 01 |  |  | základní |  | 0 | 0 | 0 | 0 | 0 | 4 | K | 2 |  |  |  | ROZPOCET |  |  |  | 0 | 0 | 0 | 0 | 0 | 1 | 0 | 4 | 1150277832
| PP |  | Hloubení zapažených jam a zářezů s urovnáním dna do předepsaného profilu a spádu v hornině tř. 3 do 100 m3 | [15 empty] | PP | 2
| VV | JAMA_CE | "jáma pro osazení vodoměrné šachty" 5,30*3,15*2,85 |  | 47.581 | [13 empty] | VV | 2 | 2 | -1 | 0 | ROZPOCET
| VV | JAMA3 | JAMA_CE*0,6 |  | 28.549 | [13 empty] | VV | 2 | 2 | -1 | 1 | ROZPOCET
16 | K | 131201209 | Příplatek za lepivost u hloubení jam zapažených v hornině tř. 3 | m3 | 8.565 |  | 0 | CS ÚRS 2015 01 |  |  | základní |  | 0 | 0 | 0 | 0 | 0 | 4 | K | 2 |  |  |  | ROZPOCET |  |  |  | 0 | 0 | 0 | 0 | 0 | 1 | 0 | 4 | -1653643498
| PP |  | Hloubení zapažených jam a zářezů s urovnáním dna do předepsaného profilu a spádu Příplatek k cenám za lepivost horniny tř. 3 | [15 empty] | PP | 2
| VV |  | JAMA3*0,3 |  | 8.565 | [13 empty] | VV | 2 | 2 | -1 | 1 | ROZPOCET
17 | K | 131301201 | Hloubení jam zapažených v hornině tř. 4 objemu do 100 m3 | m3 | 19.032 |  | 0 | CS ÚRS 2015 01 |  |  | základní |  | 0 | 0 | 0 | 0 | 0 | 4 | K | 2 |  |  |  | ROZPOCET |  |  |  | 0 | 0 | 0 | 0 | 0 | 1 | 0 | 4 | 845230437
| PP |  | Hloubení zapažených jam a zářezů s urovnáním dna do předepsaného profilu a spádu v hornině tř. 4 do 100 m3 | [15 empty] | PP | 2
| VV | JAMA4 | "jáma pro osazení vodoměrné šachty" JAMA_CE*0,4 |  | 19.032 | [13 empty] | VV | 2 | 2 | -1 | 1 | ROZPOCET
18 | K | 132101203 | Hloubení rýh š do 2000 mm v hornině tř. 1 a 2 objemu do 5000 m3 | m3 | 0 |  | 0 | CS ÚRS 2015 01 |  |  | základní |  | 0 | 0 | 0 | 0 | 0 | 4 | K | 2 |  |  |  | ROZPOCET |  |  |  | 0 | 0 | 0 | 0 | 0 | 1 | 0 | 4 | -1011290522
| PP |  | Hloubení zapažených i nezapažených rýh šířky přes 600 do 2 000 mm s urovnáním dna do předepsaného profilu a spádu v horninách tř. 1 a 2 přes 1 000 do 5 000 m3 | [15 empty] | PP | 2
| VV | VYK_Ž1 | "výkop m3 v živici Ž1" (KUB300_Ž1)-(DEL300_Ž1*0,9*0,45) |  | 37.187 | [13 empty] | VV | 2 | 2 | -1 | 0 | ROZPOCET
| VV | VYK_Š1 | "výkop m3 ve štěrku Š1" ((KUB300_Š1)-(DEL300_Š1*0,9*0,3)) |  | 194.273 | [13 empty] | VV | 2 | 2 | -1 | 0 | ROZPOCET
| VV | VYK_Š2 | "výkop m3 ve štěrku Š2" ((KUB300_Š2)-(DEL300_Š2*0,9*0,3)) |  | 5.072 | [13 empty] | VV | 2 | 2 | -1 | 0 | ROZPOCET
| VV | VYKOP_Z | Mezisoučet |  | 236.532 | [13 empty] | VV | 2 | 3 | -1 | 0 | ROZPOCET
| VV | VYKOP_N | "výkop m3 v nezpev." ((KUB300_N2)-ORNICM3_RÝH)+(KUB300_N1+KUB150_N1) |  | 1313.917 | [13 empty] | VV | 2 | 2 | -1 | 0 | ROZPOCET
| VV | VYKOP_CE | VYKOP_Z+VYKOP_N |  | 1550.449 | [13 empty] | VV | 2 | 2 | -1 | 0 | ROZPOCET
| VV | VYKOP12 | VYKOP_CE*0 |  | 0 | [13 empty] | VV | 2 | 2 | -1 | 1 | ROZPOCET
19 | K | 132201203 | Hloubení rýh š do 2000 mm v hornině tř. 3 objemu do 5000 m3 | m3 | 930.269 |  | 0 | CS ÚRS 2015 01 |  |  | základní |  | 0 | 0 | 0 | 0 | 0 | 4 | K | 2 |  |  |  | ROZPOCET |  |  |  | 0 | 0 | 0 | 0 | 0 | 1 | 0 | 4 | 600140197
| PP |  | Hloubení zapažených i nezapažených rýh šířky přes 600 do 2 000 mm s urovnáním dna do předepsaného profilu a spádu v hornině tř. 3 přes 1 000 do 5 000 m3 | [15 empty] | PP | 2
| VV | VYKOP3 | VYKOP_CE*0,6 |  | 930.269 | [13 empty] | VV | 2 | 2 | -1 | 1 | ROZPOCET
20 | K | 132201209 | Příplatek za lepivost k hloubení rýh š do 2000 mm v hornině tř. 3 | m3 | 279.081 |  | 0 | CS ÚRS 2015 01 |  |  | základní |  | 0 | 0 | 0 | 0 | 0 | 4 | K | 2 |  |  |  | ROZPOCET |  |  |  | 0 | 0 | 0 | 0 | 0 | 1 | 0 | 4 | 499030825
| PP |  | Hloubení zapažených i nezapažených rýh šířky přes 600 do 2 000 mm s urovnáním dna do předepsaného profilu a spádu v hornině tř. 3 Příplatek k cenám za lepivost horniny tř. 3 | [15 empty] | PP | 2
| VV |  | VYKOP3*0,3 |  | 279.081 | [13 empty] | VV | 2 | 2 | -1 | 1 | ROZPOCET
21 | K | 132301203 | Hloubení rýh š do 2000 mm v hornině tř. 4 objemu do 5000 m3 | m3 | 620.18 |  | 0 | CS ÚRS 2015 01 |  |  | základní |  | 0 | 0 | 0 | 0 | 0 | 4 | K | 2 |  |  |  | ROZPOCET |  |  |  | 0 | 0 | 0 | 0 | 0 | 1 | 0 | 4 | 1561412074
| PP |  | Hloubení zapažených i nezapažených rýh šířky přes 600 do 2 000 mm s urovnáním dna do předepsaného profilu a spádu v hornině tř. 4 přes 1 000 do 5 000 m3 | [15 empty] | PP | 2
| VV | VYKOP4 | VYKOP_CE*0,4 |  | 620.18 | [13 empty] | VV | 2 | 2 | -1 | 1 | ROZPOCET
22 | K | 151101101 | Zřízení příložného pažení a rozepření stěn rýh hl do 2 m | m2 | 1520.412 |  | 0 | CS ÚRS 2015 01 |  |  | základní |  | 0 | 0.00084 | 1.2771 | 0 | 0 | 4 | K | 2 |  |  |  | ROZPOCET |  |  |  | 0 | 0 | 0 | 0 | 0 | 1 | 0 | 4 | 1958000303
| PP |  | Zřízení pažení a rozepření stěn rýh pro podzemní vedení pro všechny šířky rýhy příložné pro jakoukoliv mezerovitost, hloubky do 2 m | [15 empty] | PP | 2
| VV | PAŽCELK2 | "pažení celkové" ((110,7+165,7+192,4)*PRUMHL*2) |  | 1900.515 | [13 empty] | VV | 2 | 2 | -1 | 0 | ROZPOCET
| VV | PAŽPŘÍLOŽ2 | PAŽCELK2*0,8 |  | 1520.412 | [13 empty] | VV | 2 | 2 | -1 | 1 | ROZPOCET
23 | K | 151101102 | Zřízení příložného pažení a rozepření stěn rýh hl do 4 m | m2 | 1811.976 |  | 0 | CS ÚRS 2015 01 |  |  | základní |  | 0 | 0.00085 | 1.5402 | 0 | 0 | 4 | K | 2 |  |  |  | ROZPOCET |  |  |  | 0 | 0 | 0 | 0 | 0 | 1 | 0 | 4 | 685393007
| PP |  | Zřízení pažení a rozepření stěn rýh pro podzemní vedení pro všechny šířky rýhy příložné pro jakoukoliv mezerovitost, hloubky do 4 m | [15 empty] | PP | 2
| VV | PAŽCELK4 | "pažení celkové" ((1018,8-468,8+(16,0-7,3))*PRUMHL*2) |  | 2264.97 | [13 empty] | VV | 2 | 2 | -1 | 0 | ROZPOCET
| VV | PAŽPŘÍLOŽ4 | PAŽCELK4*0,8 |  | 1811.976 | [13 empty] | VV | 2 | 2 | -1 | 1 | ROZPOCET
24 | K | 151101111 | Odstranění příložného pažení a rozepření stěn rýh hl do 2 m | m2 | 1520.412 |  | 0 | CS ÚRS 2015 01 |  |  | základní |  | 0 | 0 | 0 | 0 | 0 | 4 | K | 2 |  |  |  | ROZPOCET |  |  |  | 0 | 0 | 0 | 0 | 0 | 1 | 0 | 4 | 856206979
| PP |  | Odstranění pažení a rozepření stěn rýh pro podzemní vedení s uložením materiálu na vzdálenost do 3 m od kraje výkopu příložné, hloubky do 2 m | [15 empty] | PP | 2
| VV |  | PAŽPŘÍLOŽ2 |  | 1520.412 | [13 empty] | VV | 2 | 2 | -1 | 1 | ROZPOCET
25 | K | 151101112 | Odstranění příložného pažení a rozepření stěn rýh hl do 4 m | m2 | 1811.976 |  | 0 | CS ÚRS 2015 01 |  |  | základní |  | 0 | 0 | 0 | 0 | 0 | 4 | K | 2 |  |  |  | ROZPOCET |  |  |  | 0 | 0 | 0 | 0 | 0 | 1 | 0 | 4 | 336875973
| PP |  | Odstranění pažení a rozepření stěn rýh pro podzemní vedení s uložením materiálu na vzdálenost do 3 m od kraje výkopu příložné, hloubky přes 2 do 4 m | [15 empty] | PP | 2
| VV |  | PAŽPŘÍLOŽ4 |  | 1811.976 | [13 empty] | VV | 2 | 2 | -1 | 1 | ROZPOCET
26 | K | 151201101 | Zřízení zátažného pažení a rozepření stěn rýh hl do 2 m | m2 | 380.103 |  | 0 | CS ÚRS 2015 01 |  |  | základní |  | 0 | 0.00199 | 0.7564 | 0 | 0 | 4 | K | 2 |  |  |  | ROZPOCET |  |  |  | 0 | 0 | 0 | 0 | 0 | 1 | 0 | 4 | 186056565
| PP |  | Zřízení pažení a rozepření stěn rýh pro podzemní vedení pro všechny šířky rýhy zátažné, hloubky do 2 m | [15 empty] | PP | 2
| VV | PAŽZÁTAŽ2 | PAŽCELK2*0,2 |  | 380.103 | [13 empty] | VV | 2 | 2 | -1 | 1 | ROZPOCET
27 | K | 151201102 | Zřízení zátažného pažení a rozepření stěn rýh hl do 4 m | m2 | 452.994 |  | 0 | CS ÚRS 2015 01 |  |  | základní |  | 0 | 0.00201 | 0.91052 | 0 | 0 | 4 | K | 2 |  |  |  | ROZPOCET |  |  |  | 0 | 0 | 0 | 0 | 0 | 1 | 0 | 4 | 1153424904
| PP |  | Zřízení pažení a rozepření stěn rýh pro podzemní vedení pro všechny šířky rýhy zátažné, hloubky do 4 m | [15 empty] | PP | 2
| VV | PAŽZÁTAŽ4 | PAŽCELK4*0,2 |  | 452.994 | [13 empty] | VV | 2 | 2 | -1 | 1 | ROZPOCET
28 | K | 151201111 | Odstranění zátažného pažení a rozepření stěn rýh hl do 2 m | m2 | 380.103 |  | 0 | CS ÚRS 2015 01 |  |  | základní |  | 0 | 0 | 0 | 0 | 0 | 4 | K | 2 |  |  |  | ROZPOCET |  |  |  | 0 | 0 | 0 | 0 | 0 | 1 | 0 | 4 | 621959770
| PP |  | Odstranění pažení a rozepření stěn rýh pro podzemní vedení s uložením materiálu na vzdálenost do 3 m od kraje výkopu zátažné, hloubky do 2 m | [15 empty] | PP | 2
| VV |  | PAŽZÁTAŽ2 |  | 380.103 | [13 empty] | VV | 2 | 2 | -1 | 1 | ROZPOCET
29 | K | 151201112 | Odstranění zátažného pažení a rozepření stěn rýh hl do 4 m | m2 | 452.994 |  | 0 | CS ÚRS 2015 01 |  |  | základní |  | 0 | 0 | 0 | 0 | 0 | 4 | K | 2 |  |  |  | ROZPOCET |  |  |  | 0 | 0 | 0 | 0 | 0 | 1 | 0 | 4 | 312772924
| PP |  | Odstranění pažení a rozepření stěn rýh pro podzemní vedení s uložením materiálu na vzdálenost do 3 m od kraje výkopu zátažné, hloubky přes 2 do 4 m | [15 empty] | PP | 2
| VV |  | PAŽZÁTAŽ4 |  | 452.994 | [13 empty] | VV | 2 | 2 | -1 | 1 | ROZPOCET
30 | K | 153112111 | Nastražení ocelových štětovnic dl do 10 m ve standardních podmínkách z terénu | m2 | 166.5 |  | 0 | CS ÚRS 2015 01 |  |  | základní |  | 0 | 0.00015 | 0.024975 | 0 | 0 | 4 | K | 2 |  |  |  | ROZPOCET |  |  |  | 0 | 0 | 0 | 0 | 0 | 1 | 0 | 4 | 336489442
| PP |  | Zřízení beraněných stěn z ocelových štětovnic z terénu nastražení štětovnic ve standardních podmínkách, délky do 10 m | [15 empty] | PP | 2
| VV | ŠTĚT_STĚNA | (5,7+3,55)*2*9,0 |  | 166.5 | [13 empty] | VV | 2 | 2 | -1 | 1 | ROZPOCET
31 | M | 159202200 | štětovnice ZTV IIIn, EN 10248-2 zn. S240GP (1.0021) dle EN 10248-1-PRONÁJEM | t | 25.808 |  | 0 | CS ÚRS 2015 01 |  |  | základní |  | 0 | 1 | 25.808 | 0 | 0 | 8 | M | 2 |  |  |  | ROZPOCET |  |  |  | 0 | 0 | 0 | 0 | 0 | 1 | 0 | 4 | 503953731
| PP |  | štětovnice, pažnice z oceli štětovnice typ ZTV IIIn (Larsen) S240GP (1.0021) dle EN 10248-1-PRONÁJEM | [15 empty] | PP | 2
| VV |  | ŠTĚT_STĚNA*155,0/1000 |  | 25.808 | [13 empty] | VV | 2 | 2 | -1 | 1 | ROZPOCET
32 | K | 153113113 | Vytažení ocelových štětovnic dl do 12 m zaberaněných do hl 12 m z terénu ve standardnich podmínkách | m2 | 166.5 |  | 0 | CS ÚRS 2015 01 |  |  | základní |  | 0 | 0 | 0 | 0 | 0 | 4 | K | 2 |  |  |  | ROZPOCET |  |  |  | 0 | 0 | 0 | 0 | 0 | 1 | 0 | 4 | 2142951394
| PP |  | Vytažení stěn z ocelových štětovnic zaberaněných z terénu délky do 12 m ve standardních podmínkách, zaberaněných na hloubku do 12 m | [15 empty] | PP | 2
| VV |  | ŠTĚT_STĚNA |  | 166.5 | [13 empty] | VV | 2 | 2 | -1 | 1 | ROZPOCET
33 | K | 161101101 | Svislé přemístění výkopku z horniny tř. 1 až 4 hl výkopu do 2,5 m | m3 | 775.225 |  | 0 | CS ÚRS 2015 01 |  |  | základní |  | 0 | 0 | 0 | 0 | 0 | 4 | K | 2 |  |  |  | ROZPOCET |  |  |  | 0 | 0 | 0 | 0 | 0 | 1 | 0 | 4 | 498930632
| PP |  | Svislé přemístění výkopku bez naložení do dopravní nádoby avšak s vyprázdněním dopravní nádoby na hromadu nebo do dopravního prostředku z horniny tř. 1 až 4, při hloubce výkopu přes 1 do 2,5 m | [15 empty] | PP | 2
| VV |  | (VYKOP12+VYKOP3+VYKOP4)*0,5 |  | 775.225 | [13 empty] | VV | 2 | 2 | -1 | 1 | ROZPOCET
34 | K | 162301102 | Vodorovné přemístění do 1000 m výkopku/sypaniny z horniny tř. 1 až 4 | m3 | 316.84 |  | 0 | CS ÚRS 2015 01 |  |  | základní |  | 0 | 0 | 0 | 0 | 0 | 4 | K | 2 |  |  |  | ROZPOCET |  |  |  | 0 | 0 | 0 | 0 | 0 | 1 | 0 | 4 | -711164169
| PP |  | Vodorovné přemístění výkopku nebo sypaniny po suchu na obvyklém dopravním prostředku, bez naložení výkopku, avšak se složením bez rozhrnutí z horniny tř. 1 až 4 na vzdálenost přes 500 do 1 000 m | [15 empty] | PP | 2
| VV |  | "odstranění části násypu u horkovodu" ODKOP_HORK*2 |  | 316.84 | [13 empty] | VV | 2 | 2 | -1 | 1 | ROZPOCET
35 | K | 162701105 | Vodorovné přemístění do 10000 m výkopku/sypaniny z horniny tř. 1 až 4 | m3 | 927.744 |  | 0 | CS ÚRS 2015 01 |  |  | základní |  | 0 | 0 | 0 | 0 | 0 | 4 | K | 2 |  |  |  | ROZPOCET |  |  |  | 0 | 0 | 0 | 0 | 0 | 1 | 0 | 4 | -1699758922
| PP |  | Vodorovné přemístění výkopku nebo sypaniny po suchu na obvyklém dopravním prostředku, bez naložení výkopku, avšak se složením bez rozhrnutí z horniny tř. 1 až 4 na vzdálenost přes 9 000 do 10 000 m | [15 empty] | PP | 2
| VV | VKUBAT_Z | "vytlačený objem L-P-O" (DEL150_Š1*0,496)+((DEL300_Š1+DEL300_Š2+DEL300_Ž1)*0,752) |  | 115.922 | [13 empty] | VV | 2 | 2 | -1 | 0 | ROZPOCET
| VV | VKUBAT_N | "vytlačený objem L-P-O" (DEL150_N1*0,496)+((DEL300_N1+DEL300_N2)*0,752) |  | 674.867 | [13 empty] | VV | 2 | 2 | -1 | 0 | ROZPOCET
| VV | ODVOZ14 | (VYKOP_Z+VKUBAT_N)+(JAMA_CE-ZASYP_JAM) |  | 927.744 | [13 empty] | VV | 2 | 2 | -1 | 1 | ROZPOCET
36 | K | 162701109 | Příplatek k vodorovnému přemístění výkopku/sypaniny z horniny tř. 1 až 4 ZKD 1000 m přes 10000 m | m3 | 1855.488 |  | 0 | CS ÚRS 2015 01 |  |  | základní |  | 0 | 0 | 0 | 0 | 0 | 4 | K | 2 |  |  |  | ROZPOCET |  |  |  | 0 | 0 | 0 | 0 | 0 | 1 | 0 | 4 | 1652935843
| PP |  | Vodorovné přemístění výkopku nebo sypaniny po suchu na obvyklém dopravním prostředku, bez naložení výkopku, avšak se složením bez rozhrnutí z horniny tř. 1 až 4 na vzdálenost Příplatek k ceně za každých dalších i započatých 1 000 m | [15 empty] | PP | 2
| VV |  | ODVOZ14*2 |  | 1855.488 | [13 empty] | VV | 2 | 2 | -1 | 1 | ROZPOCET
37 | K | 167101102 | Nakládání výkopku z hornin tř. 1 až 4 přes 100 m3 | m3 | 158.42 |  | 0 | CS ÚRS 2015 01 |  |  | základní |  | 0 | 0 | 0 | 0 | 0 | 4 | K | 2 |  |  |  | ROZPOCET |  |  |  | 0 | 0 | 0 | 0 | 0 | 1 | 0 | 4 | 1250675785
| PP |  | Nakládání, skládání a překládání neulehlého výkopku nebo sypaniny nakládání, množství přes 100 m3, z hornin tř. 1 až 4 | [15 empty] | PP | 2
| VV |  | "odstranění části násypu u horkovodu" ODKOP_HORK |  | 158.42 | [13 empty] | VV | 2 | 2 | -1 | 1 | ROZPOCET
38 | K | 171101101 | Uložení sypaniny z hornin soudržných do násypů zhutněných na 95 % PS | m3 | 316.84 |  | 0 | CS ÚRS 2015 01 |  |  | základní |  | 0 | 0 | 0 | 0 | 0 | 4 | K | 2 |  |  |  | ROZPOCET |  |  |  | 0 | 0 | 0 | 0 | 0 | 1 | 0 | 4 | -1126299638
| PP |  | Uložení sypaniny do násypů s rozprostřením sypaniny ve vrstvách a s hrubým urovnáním zhutněných s uzavřením povrchu násypu z hornin soudržných s předepsanou mírou zhutnění v procentech výsledků zkoušek Proctor-Standard (dále jen PS) na 95 % PS | [15 empty] | PP | 2
| VV |  | "odstranění části násypu u horkovodu" ODKOP_HORK*2 |  | 316.84 | [13 empty] | VV | 2 | 2 | -1 | 1 | ROZPOCET
39 | K | 171103213 | Uložení sypanin z horniny tř. 1 až 4 do hrází kanálů se zhutněním 100 % PS C s příměsí jílu nad 50 % | m3 | 7.74 |  | 0 | CS ÚRS 2015 01 |  |  | základní |  | 0 | 0 | 0 | 0 | 0 | 4 | K | 2 |  |  |  | ROZPOCET |  |  |  | 0 | 0 | 0 | 0 | 0 | 1 | 0 | 4 | 2145323552
| PP |  | Uložení netříděných sypanin z hornin tř. 1 až 4 do zemních hrází pro jakoukoliv šířku koruny přívodních kanálů inundačních nebo ochranných se zhutněním do 100 % PS - koef. C s příměsí jílové hlíny přes 50 % objemu | [15 empty] | PP | 2
| VV | HRÁZKY | "yýustní objekt-dočasné přehrazení" (4,3*0,9*1,0)*2 |  | 7.74 | [13 empty] | VV | 2 | 2 | -1 | 1 | ROZPOCET
40 | K | 171201201 | Uložení sypaniny na skládky | m3 | 927.744 |  | 0 | CS ÚRS 2015 01 |  |  | základní |  | 0 | 0 | 0 | 0 | 0 | 4 | K | 2 |  |  |  | ROZPOCET |  |  |  | 0 | 0 | 0 | 0 | 0 | 1 | 0 | 4 | 593619889
| PP |  | Uložení sypaniny na skládky | [15 empty] | PP | 2
| VV | ODVOZ_CEL | ODVOZ14 |  | 927.744 | [13 empty] | VV | 2 | 2 | -1 | 1 | ROZPOCET
41 | K | 171201211 | Poplatek za uložení odpadu ze sypaniny na skládce (skládkovné) | t | 1549.332 |  | 0 | CS ÚRS 2015 01 |  |  | základní |  | 0 | 0 | 0 | 0 | 0 | 4 | K | 2 |  |  |  | ROZPOCET |  |  |  | 0 | 0 | 0 | 0 | 0 | 1 | 0 | 4 | -202537396
| PP |  | Uložení sypaniny poplatek za uložení sypaniny na skládce (skládkovné) | [15 empty] | PP | 2
| VV |  | ODVOZ_CEL*1,67 |  | 1549.332 | [13 empty] | VV | 2 | 2 | -1 | 1 | ROZPOCET
42 | K | 174101101 | Zásyp jam, šachet rýh nebo kolem objektů sypaninou se zhutněním | m3 | 790.896 |  | 0 | CS ÚRS 2015 01 |  |  | základní |  | 0 | 0 | 0 | 0 | 0 | 4 | K | 2 |  |  |  | ROZPOCET |  |  |  | 0 | 0 | 0 | 0 | 0 | 1 | 0 | 4 | 570607803
| PP |  | Zásyp sypaninou z jakékoliv horniny s uložením výkopku ve vrstvách se zhutněním jam, šachet, rýh nebo kolem objektů v těchto vykopávkách | [15 empty] | PP | 2
| VV | ZASYP_Z | "zásyp ve zpev." VYKOP_Z-VKUBAT_Z |  | 120.61 | [13 empty] | VV | 2 | 2 | -1 | 0 | ROZPOCET
| VV | ZASYP_N | "zásyp v nezpev" VYKOP_N-VKUBAT_N |  | 639.05 | [13 empty] | VV | 2 | 2 | -1 | 0 | ROZPOCET
| VV | ZASYP_RÝH | Mezisoučet |  | 759.66 | [13 empty] | VV | 2 | 3 | -1 | 0 | ROZPOCET
| VV | ZASYP_JAM | "zásyp jam" JAMA_CE-(3,7*1,55*2,85) |  | 31.236 | [13 empty] | VV | 2 | 2 | -1 | 0 | ROZPOCET
| VV | ZASYP_CE | Součet |  | 790.896 | [13 empty] | VV | 2 | 4 | -1 | 1 | ROZPOCET
43 | M | 583373700 | štěrkopísek (Hulín) frakce 0-63 třída C | t | 213.127 |  | 0 | CS ÚRS 2015 01 |  |  | základní |  | 0 | 1 | 213.127 | 0 | 0 | 8 | M | 2 |  |  |  | ROZPOCET |  |  |  | 0 | 0 | 0 | 0 | 0 | 1 | 0 | 4 | 1429631004
| PP |  | kamenivo přírodní těžené pro stavební účely PTK (drobné, hrubé, štěrkopísky) štěrkopísky ČSN 72 1511-2 frakce 0-63 MN pískovna Hulín | [15 empty] | PP | 2
| VV |  | (ZASYP_Z+ZASYP_ŠACH)*1,67 |  | 213.127 | [13 empty] | VV | 2 | 2 | -1 | 1 | ROZPOCET
44 | K | 174101102 | Zásyp v uzavřených prostorech sypaninou se zhutněním | m3 | 7.011 |  | 0 | CS ÚRS 2015 01 |  |  | základní |  | 0 | 0 | 0 | 0 | 0 | 4 | K | 2 |  |  |  | ROZPOCET |  |  |  | 0 | 0 | 0 | 0 | 0 | 1 | 0 | 4 | -1125098508
| PP |  | Zásyp sypaninou z jakékoliv horniny s uložením výkopku ve vrstvách se zhutněním v uzavřených prostorách s urovnáním povrchu zásypu | [15 empty] | PP | 2
| VV | ZASYP_ŠACH | "bourání šachty A26" (1,9*1,5)*(213,42-210,96) |  | 7.011 | [13 empty] | VV | 2 | 2 | -1 | 1 | ROZPOCET
45 | K | 175151101 | Obsypání potrubí strojně sypaninou bez prohození, uloženou do 3 m | m3 | 498.515 |  | 0 | CS ÚRS 2015 01 |  |  | základní |  | 0 | 0 | 0 | 0 | 0 | 4 | K | 2 |  |  |  | ROZPOCET |  |  |  | 0 | 0 | 0 | 0 | 0 | 1 | 0 | 4 | 1430558422
| PP |  | Obsypání potrubí strojně sypaninou z vhodných hornin tř. 1 až 4 nebo materiálem připraveným podél výkopu ve vzdálenosti do 3 m od jeho kraje, pro jakoukoliv hloubku výkopu a míru zhutnění bez prohození sypaniny | [15 empty] | PP | 2
| VV | OBSYP_CE | ((DEL150_CE*0,353)+(DEL300_CE*0,481)) |  | 498.515 | [13 empty] | VV | 2 | 2 | -1 | 1 | ROZPOCET
46 | M | 583413350 | kamenivo drcené drobné melafyr frakce 0-2 | t | 1665.04 |  | 0 | CS ÚRS 2015 01 |  |  | základní |  | 0 | 1 | 1665.04 | 0 | 0 | 8 | M | 2 |  |  |  | ROZPOCET |  |  |  | 0 | 0 | 0 | 0 | 0 | 1 | 0 | 4 | -108719719
| PP |  | kamenivo přírodní drcené hutné pro stavební účely PDK (drobné, hrubé a štěrkodrť) kamenivo drcené drobné D<=2 mm (ČSN EN 13043 ) D<=4 mm (ČSN EN 12620, ČSN EN 13139 ) d=0 mm, D<=6,3 mm (ČSN EN 13242) frakce 0-2 melafyr - Košťálov | [15 empty] | PP | 2
| P |  | Poznámka k položce: Kamenivo pro nestmelené směsi a směsi stmelené hydraulickými pojivy pro inženýrské stavby a pozemní komunikace | [15 empty] | P | 2
| VV |  | OBSYP_CE*1,67 |  | 832.52 | [13 empty] | VV | 2 | 2 | -1 | 1 | ROZPOCET
| VV |  | 832,52*2 'Přepočtené koeficientem množství |  | 1665.04 | [13 empty] | VV | 2 | 2 | 0 | 1 | ROZPOCET
47 | K | 181301103 | Rozprostření ornice tl vrstvy do 200 mm pl do 500 m2 v rovině nebo ve svahu do 1:5 | m2 | 10483.17 |  | 0 | CS ÚRS 2015 01 |  |  | základní |  | 0 | 0 | 0 | 0 | 0 | 4 | K | 2 |  |  |  | ROZPOCET |  |  |  | 0 | 0 | 0 | 0 | 0 | 1 | 0 | 4 | -1326337171
| PP |  | Rozprostření a urovnání ornice v rovině nebo ve svahu sklonu do 1:5 při souvislé ploše do 500 m2, tl. vrstvy přes 150 do 200 mm | [15 empty] | PP | 2
| VV |  | ORNICM3_CE/0,2 |  | 10483.17 | [13 empty] | VV | 2 | 2 | -1 | 1 | ROZPOCET
48 | K | 182101101 | Svahování v zářezech v hornině tř. 1 až 4 | m2 | 141.92 |  | 0 | CS ÚRS 2015 01 |  |  | základní |  | 0 | 0 | 0 | 0 | 0 | 4 | K | 2 |  |  |  | ROZPOCET |  |  |  | 0 | 0 | 0 | 0 | 0 | 1 | 0 | 4 | -1279970821
| PP |  | Svahování trvalých svahů do projektovaných profilů s potřebným přemístěním výkopku při svahování v zářezech v hornině tř. 1 až 4 | [15 empty] | PP | 2
| VV |  | "odstranění části násypu u horkovodu" ((0,3+0,5+0,5+0,6+0,5+0,6)/6*220,0)+((0,76+0,92)/2*38,0) |  | 141.92 | [13 empty] | VV | 2 | 2 | -1 | 1 | ROZPOCET
| D | 2 | Zakládání |  |  |  | 0 | [5 empty] | 0 |  | 236.2672 |  | 0 | 1 | D | 1 |  |  |  | ROZPOCET | [9 empty] | 0
49 | K | 212752212 | Trativod z drenážních trubek plastových flexibilních D do 100 mm včetně lože otevřený výkop | m | 1042.8 |  | 0 | CS ÚRS 2015 01 |  |  | základní |  | 0 | 0.22657 | 236.2672 | 0 | 0 | 4 | K | 2 |  |  |  | ROZPOCET |  |  |  | 0 | 0 | 0 | 0 | 0 | 1 | 0 | 4 | -1946795803
| PP |  | Trativody z drenážních trubek se zřízením štěrkopískového lože pod trubky a s jejich obsypem v průměrném celkovém množství do 0,15 m3/m v otevřeném výkopu z trubek plastových flexibilních D přes 65 do 100 mm | [15 empty] | PP | 2
| VV |  | DEL150_CE+DEL300_CE |  | 1042.8 | [13 empty] | VV | 2 | 2 | -1 | 1 | ROZPOCET
| D | 3 | Svislé a kompletní konstrukce |  |  |  | 0 | [5 empty] | 0 |  | 1.131 |  | 0 | 1 | D | 1 |  |  |  | ROZPOCET | [9 empty] | 0
50 | K | 326213211 | Zdivo nadzákladové z lomového kamene na maltu s vyspárováním objemu do 3 m3 režné | m3 | 0.36 |  | 0 | CS ÚRS 2015 01 |  |  | základní |  | 0 | 3.1417 | 1.131 | 0 | 0 | 4 | K | 2 |  |  |  | ROZPOCET |  |  |  | 0 | 0 | 0 | 0 | 0 | 1 | 0 | 4 | -692047233
| PP |  | Zdivo obkladní z lomového kamene upraveného na maltu MC 100 s vyspárováním maltou MCS, s vypracováním líce objemu do 3 m3 režného | [15 empty] | PP | 2
| VV |  | "výustní objekt" 0,5*0,6*1,2 |  | 0.36 | [13 empty] | VV | 2 | 2 | -1 | 1 | ROZPOCET
| D | 4 | Vodorovné konstrukce |  |  |  | 0 | [5 empty] | 0 |  | 2.2013 |  | 0 | 1 | D | 1 |  |  |  | ROZPOCET | [9 empty] | 0
51 | K | 451313541 | Podkladní vrstva z betonu prostého vodostavebného pod dlažbu tl do 250 mm | m2 | 2.208 |  | 0 | CS ÚRS 2015 01 |  |  | základní |  | 0 | 0 | 0 | 0 | 0 | 4 | K | 2 |  |  |  | ROZPOCET |  |  |  | 0 | 0 | 0 | 0 | 0 | 1 | 0 | 4 | -796386636
| PP |  | Podkladní vrstva z betonu prostého vodostavebného pod dlažbu tl. přes 200 do 250 mm | [15 empty] | PP | 2
| VV |  | "výustní objekt" 1,84*1,20 |  | 2.208 | [13 empty] | VV | 2 | 2 | -1 | 1 | ROZPOCET
52 | K | 451572111 | Lože pod potrubí otevřený výkop z kameniva drobného těženého | m3 | 194.414 |  | 0 | CS ÚRS 2015 01 |  |  | základní |  | 0 | 0 | 0 | 0 | 0 | 4 | K | 2 |  |  |  | ROZPOCET |  |  |  | 0 | 0 | 0 | 0 | 0 | 1 | 0 | 4 | -1766794586
| PP |  | Lože pod potrubí, stoky a drobné objekty v otevřeném výkopu z kameniva drobného těženého 0 až 4 mm | [15 empty] | PP | 2
| VV | LOŽE_CE | (DEL150_CE*0,120)+(DEL300_CE*0,188) |  | 194.414 | [13 empty] | VV | 2 | 2 | -1 | 1 | ROZPOCET
53 | K | 452313151 | Podkladní bloky z betonu prostého tř. C 20/25 otevřený výkop | m3 | 11.73 |  | 0 | CS ÚRS 2015 01 |  |  | základní |  | 0 | 0 | 0 | 0 | 0 | 4 | K | 2 |  |  |  | ROZPOCET |  |  |  | 0 | 0 | 0 | 0 | 0 | 1 | 0 | 4 | 1215027747
| PP |  | Podkladní a zajišťovací konstrukce z betonu prostého v otevřeném výkopu bloky pro potrubí z betonu tř. C 20/25 | [15 empty] | PP | 2
| VV |  | 0,29+2,03+5,85+0,52+0,15+0,39+2,5 |  | 11.73 | [13 empty] | VV | 2 | 2 | -1 | 1 | ROZPOCET
54 | K | 452353101 | Bednění podkladních bloků otevřený výkop | m2 | 38.56 |  | 0 | CS ÚRS 2015 01 |  |  | základní |  | 0 | 0.00639 | 0.2464 | 0 | 0 | 4 | K | 2 |  |  |  | ROZPOCET |  |  |  | 0 | 0 | 0 | 0 | 0 | 1 | 0 | 4 | 1142517312
| PP |  | Bednění podkladních a zajišťovacích konstrukcí v otevřeném výkopu bloků pro potrubí | [15 empty] | PP | 2
| VV |  | "(švýk + švýk + b/2) * h * počet" (0,8+0,8+(0,70/2))*0,77*1 |  | 1.502 | [13 empty] | VV | 2 | 2 | -1 | 0 | ROZPOCET
| VV |  | "(švýk + švýk + b/2) * h * počet" (0,9+0,9+(1,20/2))*1,41*2 |  | 6.768 | [13 empty] | VV | 2 | 2 | -1 | 0 | ROZPOCET
| VV |  | "(švýk + švýk + b/2) * h * počet" (0,9+0,9+(1,10/2))*1,11*8 |  | 20.868 | [13 empty] | VV | 2 | 2 | -1 | 0 | ROZPOCET
| VV |  | "(švýk + švýk + b/2) * h * počet" (0,8+0,8+(0,50/2))*0,64*3 |  | 3.552 | [13 empty] | VV | 2 | 2 | -1 | 0 | ROZPOCET
| VV |  | "(švýk + švýk + b/2) * h * počet" (0,9+0,9+(0,50/2))*0,51*1 |  | 1.046 | [13 empty] | VV | 2 | 2 | -1 | 0 | ROZPOCET
| VV |  | "(švýk + švýk + b/2) * h * počet" (0,8+0,8+(0,40/2))*0,36*5 |  | 3.24 | [13 empty] | VV | 2 | 2 | -1 | 0 | ROZPOCET
| VV |  | "(švýk * 2) * h * počet" (0,9*2)*0,88*1 |  | 1.584 | [13 empty] | VV | 2 | 2 | -1 | 0 | ROZPOCET
| VV |  | Součet |  | 38.56 | [13 empty] | VV | 2 | 4 | -1 | 1 | ROZPOCET
55 | K | 465515513 | Dlažba z hrubých kopáků do malty s vyplněním spár maltou a vyspárováním plocha do 20 m2 tl 300 mm | m2 | 2.196 |  | 0 | CS ÚRS 2015 01 |  |  | základní |  | 0 | 0.89019 | 1.9549 | 0 | 0 | 4 | K | 2 |  |  |  | ROZPOCET |  |  |  | 0 | 0 | 0 | 0 | 0 | 1 | 0 | 4 | -1213829357
| PP |  | Dlažba z hrubých kopáků vodorovná nebo plocha ve sklonu do 1:1 do malty MC 10, s vyplněním spár maltou MC 10 s vyspárováním nebo se zatřením spár maltou MCS v ploše do 20 m2, tl. 300 mm | [15 empty] | PP | 2
| VV |  | "výustní objekt" 1,2*1,83 |  | 2.196 | [13 empty] | VV | 2 | 2 | -1 | 1 | ROZPOCET
| D | 5 | Komunikace pozemní |  |  |  | 0 | [5 empty] | 0 |  | 6.4168 |  | 0 | 1 | D | 1 |  |  |  | ROZPOCET | [9 empty] | 0
56 | K | 564211111 | Podklad nebo podsyp ze štěrkopísku ŠP tl 50 mm | m2 | 3.861 |  | 0 | CS ÚRS 2015 01 |  |  | základní |  | 0 | 0 | 0 | 0 | 0 | 4 | K | 2 |  |  |  | ROZPOCET |  |  |  | 0 | 0 | 0 | 0 | 0 | 1 | 0 | 4 | -853633825
| PP |  | Podklad nebo podsyp ze štěrkopísku ŠP s rozprostřením, vlhčením a zhutněním, po zhutnění tl. 50 mm | [15 empty] | PP | 2
| VV |  | IZOLACE_V |  | 3.861 | [13 empty] | VV | 2 | 2 | -1 | 1 | ROZPOCET
57 | K | 564251111 | Podklad nebo podsyp ze štěrkopísku ŠP tl 150 mm | m2 | 255.56 |  | 0 | CS ÚRS 2015 01 |  |  | základní |  | 0 | 0 | 0 | 0 | 0 | 4 | K | 2 |  |  |  | ROZPOCET |  |  |  | 0 | 0 | 0 | 0 | 0 | 1 | 0 | 4 | -1133163407
| PP |  | Podklad nebo podsyp ze štěrkopísku ŠP s rozprostřením, vlhčením a zhutněním, po zhutnění tl. 150 mm | [15 empty] | PP | 2
| VV |  | ODSTRPLO_Š*2 |  | 255.56 | [13 empty] | VV | 2 | 2 | -1 | 1 | ROZPOCET
58 | K | 564851111 | Podklad ze štěrkodrtě ŠD tl 150 mm | m2 | 16.695 |  | 0 | CS ÚRS 2015 01 |  |  | základní |  | 0 | 0 | 0 | 0 | 0 | 4 | K | 2 |  |  |  | ROZPOCET |  |  |  | 0 | 0 | 0 | 0 | 0 | 1 | 0 | 4 | -2065473711
| PP |  | Podklad ze štěrkodrti ŠD s rozprostřením a zhutněním, po zhutnění tl. 150 mm | [15 empty] | PP | 2
| VV |  | "podklad pro osazení objektu šachty" 5,30*3,15 |  | 16.695 | [13 empty] | VV | 2 | 2 | -1 | 1 | ROZPOCET
59 | K | 566901232 | Vyspravení podkladu po překopech ing sítí plochy přes 15 m2 štěrkodrtí tl. 150 mm | m2 | 20.43 |  | 0 | CS ÚRS 2015 01 |  |  | základní |  | 0 | 0.27994 | 5.7192 | 0 | 0 | 4 | K | 2 |  |  |  | ROZPOCET |  |  |  | 0 | 0 | 0 | 0 | 0 | 1 | 0 | 4 | 396078515
| PP |  | Vyspravení podkladu po překopech inženýrských sítí plochy přes 15 m2 s rozprostřením a zhutněním štěrkodrtí tl. 150 mm | [15 empty] | PP | 2
| VV |  | "provizorní úprava rýhy před pokládkou živice" ODSTRŽ1_RÝH |  | 20.43 | [13 empty] | VV | 2 | 2 | -1 | 1 | ROZPOCET
60 | K | 573111112 | Postřik živičný infiltrační s posypem z asfaltu množství 1 kg/m2 | m2 | 20.43 |  | 0 | CS ÚRS 2015 01 |  |  | základní |  | 0 | 0.00601 | 0.12278 | 0 | 0 | 4 | K | 2 |  |  |  | ROZPOCET |  |  |  | 0 | 0 | 0 | 0 | 0 | 1 | 0 | 4 | -971985613
| PP |  | Postřik živičný infiltrační z asfaltu silničního s posypem kamenivem, v množství 1,00 kg/m2 | [15 empty] | PP | 2
| VV |  | ODSTRŽ1_RÝH |  | 20.43 | [13 empty] | VV | 2 | 2 | -1 | 1 | ROZPOCET
61 | K | 573231111 | Postřik živičný spojovací ze silniční emulze v množství do 0,7 kg/m2 | m2 | 43.13 |  | 0 | CS ÚRS 2015 01 |  |  | základní |  | 0 | 0.00071 | 0.030622 | 0 | 0 | 4 | K | 2 |  |  |  | ROZPOCET |  |  |  | 0 | 0 | 0 | 0 | 0 | 1 | 0 | 4 | 1453724089
| PP |  | Postřik živičný spojovací bez posypu kamenivem ze silniční emulze, v množství od 0,50 do 0,80 kg/m2 | [15 empty] | PP | 2
| VV |  | (ODSTRŽ1_RÝH+ODSTRŽ1_ZÁM) |  | 43.13 | [13 empty] | VV | 2 | 2 | -1 | 1 | ROZPOCET
62 | K | 577144211 | Asfaltový beton vrstva obrusná ACO 11 (ABS) tř. II tl 50 mm š do 3 m z nemodifikovaného asfaltu | m2 | 43.13 |  | 0 | CS ÚRS 2015 01 |  |  | základní |  | 0 | 0 | 0 | 0 | 0 | 4 | K | 2 |  |  |  | ROZPOCET |  |  |  | 0 | 0 | 0 | 0 | 0 | 1 | 0 | 4 | 1928448534
| PP |  | Asfaltový beton vrstva obrusná ACO 11 (ABS) s rozprostřením a se zhutněním z nemodifikovaného asfaltu v pruhu šířky do 3 m tř. II, po zhutnění tl. 50 mm | [15 empty] | PP | 2
| VV | ACO11_Ž1 | ODSTRŽ1_RÝH+ODSTRŽ1_ZÁM |  | 43.13 | [13 empty] | VV | 2 | 2 | -1 | 1 | ROZPOCET
63 | K | 577146111 | Asfaltový beton vrstva ložní ACL 22 (ABVH) tl 50 mm š do 3 m z nemodifikovaného asfaltu | m2 | 40.86 |  | 0 | CS ÚRS 2015 01 |  |  | základní |  | 0 | 0 | 0 | 0 | 0 | 4 | K | 2 |  |  |  | ROZPOCET |  |  |  | 0 | 0 | 0 | 0 | 0 | 1 | 0 | 4 | 822040984
| PP |  | Asfaltový beton vrstva ložní ACL 22 (ABVH) s rozprostřením a zhutněním z nemodifikovaného asfaltu v pruhu šířky do 3 m, po zhutnění tl. 50 mm | [15 empty] | PP | 2
| VV | ACL22_Ž1 | ODSTRŽ1_RÝH*2 |  | 40.86 | [13 empty] | VV | 2 | 2 | -1 | 1 | ROZPOCET
64 | K | 596211110 | Kladení zámkové dlažby komunikací pro pěší tl 60 mm skupiny A pl do 50 m2 | m2 | 6.46 |  | 0 | CS ÚRS 2015 01 |  |  | základní |  | 0 | 0.08425 | 0.54426 | 0 | 0 | 4 | K | 2 |  |  |  | ROZPOCET |  |  |  | 0 | 0 | 0 | 0 | 0 | 1 | 0 | 4 | -1597281252
| PP |  | Kladení dlažby z betonových zámkových dlaždic komunikací pro pěší s ložem z kameniva těženého nebo drceného tl. do 40 mm, s vyplněním spár s dvojitým hutněním, vibrováním a se smetením přebytečného materiálu na krajnici tl. 60 mm skupiny A, pro plochy do 50 m2 | [15 empty] | PP | 2
| VV |  | DLAŽ_ZÁM |  | 6.46 | [13 empty] | VV | 2 | 2 | -1 | 1 | ROZPOCET
| D | 8 | Trubní vedení |  |  |  | 0 | [5 empty] | 0 |  | 101.1115 |  | 0 | 1 | D | 1 |  |  |  | ROZPOCET | [9 empty] | 0
65 | K | 851311131 | Montáž potrubí z trub litinových hrdlových s integrovaným těsněním otevřený výkop DN 150 | m | 24 |  | 0 | CS ÚRS 2015 01 |  |  | základní |  | 0 | 0 | 0 | 0 | 0 | 4 | K | 2 |  |  |  | ROZPOCET |  |  |  | 0 | 0 | 0 | 0 | 0 | 1 | 0 | 4 | 1161410691
| PP |  | Montáž potrubí z trub litinových tlakových hrdlových v otevřeném výkopu s integrovaným těsněním DN 150 | [15 empty] | PP | 2
| VV |  | DEL150_CE |  | 24 | [13 empty] | VV | 2 | 2 | -1 | 1 | ROZPOCET
66 | M | 552540830 | trouba vodovodní litinová Zinek-PLUS spoj TYTON K9 (Class 64), 6 m DN 150 | m | 24 |  | 0 | CS ÚRS 2015 01 |  |  | základní |  | 0 | 0.0265 | 0.636 | 0 | 0 | 256 | M | 2 |  |  |  | ROZPOCET |  |  |  | 0 | 0 | 0 | 0 | 0 | 1 | 0 | 64 | -2029049732
| PP |  | trouby a tvarovky litinové tlakové trouby litinové hrdlové GGG vodovodní systémy Duktus Zinek Plus hrdlové trouby z tvárné litiny spoj TYTON, K9 (Class 64) 6 m uvnitř: vyložení z cementové malty vně: zinko-aluminiový povlak s krycí epoxidovou vrstvou DN 150 | [15 empty] | PP | 2
| VV |  | DEL150_CE |  | 24 | [13 empty] | VV | 2 | 2 | -1 | 1 | ROZPOCET
67 | M | 552911040 | kroužek těsnící gumový TYTON DN 150 | kus | 2 |  | 0 | CS ÚRS 2015 01 |  |  | základní |  | 0 | 0.0006 | 0.0012 | 0 | 0 | 256 | M | 2 |  |  |  | ROZPOCET |  |  |  | 0 | 0 | 0 | 0 | 0 | 1 | 0 | 64 | 1929129692
| PP |  | příslušenství k litinovým tvarovkám kroužky těsnící gumové TYTON (SG) DN 150 | [15 empty] | PP | 2
68 | K | 851371131 | Montáž potrubí z trub litinových hrdlových s integrovaným těsněním otevřený výkop DN 300 | m | 1018.8 |  | 0 | CS ÚRS 2015 01 |  |  | základní |  | 0 | 0 | 0 | 0 | 0 | 4 | K | 2 |  |  |  | ROZPOCET |  |  |  | 0 | 0 | 0 | 0 | 0 | 1 | 0 | 4 | 1606391389
| PP |  | Montáž potrubí z trub litinových tlakových hrdlových v otevřeném výkopu s integrovaným těsněním DN 300 | [15 empty] | PP | 2
| VV |  | DEL300_CE |  | 1018.8 | [13 empty] | VV | 2 | 2 | -1 | 1 | ROZPOCET
69 | M | 552540860 | trouba vodovodní litinová Zinek-PLUS spoj TYTON K9 (Class 50), 6 m DN 300 | m | 1018.8 |  | 0 | CS ÚRS 2015 01 |  |  | základní |  | 0 | 0.0615 | 62.6562 | 0 | 0 | 256 | M | 2 |  |  |  | ROZPOCET |  |  |  | 0 | 0 | 0 | 0 | 0 | 1 | 0 | 64 | 1063198676
| PP |  | trouby a tvarovky litinové tlakové trouby litinové hrdlové GGG vodovodní systémy Duktus Zinek Plus hrdlové trouby z tvárné litiny spoj TYTON, K9 (Class 50) 6 m uvnitř: vyložení z cementové malty vně: zinko-aluminiový povlak s krycí epoxidovou vrstvou DN 300 | [15 empty] | PP | 2
| VV |  | DEL300_CE |  | 1018.8 | [13 empty] | VV | 2 | 2 | -1 | 1 | ROZPOCET
70 | M | 552911070 | kroužek těsnící gumový TYTON DN 300 | kus | 146 |  | 0 | CS ÚRS 2015 01 |  |  | základní |  | 0 | 0.0009 | 0.1314 | 0 | 0 | 256 | M | 2 |  |  |  | ROZPOCET |  |  |  | 0 | 0 | 0 | 0 | 0 | 1 | 0 | 64 | -1557891419
| PP |  | příslušenství k litinovým tvarovkám kroužky těsnící gumové TYTON (SG) DN 300 | [15 empty] | PP | 2
71 | K | 857242121 | Montáž litinových tvarovek jednoosých přírubových otevřený výkop DN 80 | kus | 3 |  | 0 | CS ÚRS 2015 01 |  |  | základní |  | 0 | 0.0008 | 0.0024 | 0 | 0 | 4 | K | 2 |  |  |  | ROZPOCET |  |  |  | 0 | 0 | 0 | 0 | 0 | 1 | 0 | 4 | 2032764352
| PP |  | Montáž litinových tvarovek na potrubí litinovém tlakovém jednoosých na potrubí z trub přírubových v otevřeném výkopu, kanálu nebo v šachtě DN 80 | [15 empty] | PP | 2
72 | M | 286615418.R | lemový nákružek s přírubou EFL d90/DN80 | kus | 2 |  | 0 |  |  |  | základní |  | 0 | 0.00254 | 0.00508 | 0 | 0 | 256 | M | 2 |  |  |  | ROZPOCET |  |  |  | 0 | 0 | 0 | 0 | 0 | 1 | 0 | 64 | 1741653840
| PP |  | lemový nákružek s přírubou EFL d90/DN80 | [15 empty] | PP | 2
73 | M | 422657760 | filtr FORTE typ 001 DN80x310 mm | kus | 1 |  | 0 | CS ÚRS 2015 01 |  |  | základní |  | 0 | 0.0183 | 0.0183 | 0 | 0 | 8 | M | 2 |  |  |  | ROZPOCET |  |  |  | 0 | 0 | 0 | 0 | 0 | 1 | 0 | 4 | 1545416211
| PP |  | filtry, odvaděče a stavoznaky do PN 40 filtry vodní a parní, plynové a vzduchové filtr FORTE typ 001, PN 16, s vypouštěcí přírubou, materiál GG-25, SD řada 1 EN 558-1, příruby typu 21 tvaru B, pro neagresivní užitkovou vodu a páru do 200°C DN 80 x 310 mm | [15 empty] | PP | 2
74 | K | 857311131 | Montáž litinových tvarovek jednoosých hrdlových otevřený výkop s integrovaným těsněním DN 150 | kus | 11 |  | 0 | CS ÚRS 2015 01 |  |  | základní |  | 0 | 0 | 0 | 0 | 0 | 4 | K | 2 |  |  |  | ROZPOCET |  |  |  | 0 | 0 | 0 | 0 | 0 | 1 | 0 | 4 | 343299987
| PP |  | Montáž litinových tvarovek na potrubí litinovém tlakovém jednoosých na potrubí z trub hrdlových v otevřeném výkopu, kanálu nebo v šachtě s integrovaným těsněním DN 150 | [15 empty] | PP | 2
75 | M | 552539191.R | koleno hrdlové spoj TYTON z tvárné litiny,práškový epoxid, tl.250µm MMK-kus DN 150-22,5°-jištěný spoj BLS | kus | 4 |  | 0 |  |  |  | základní |  | 0 | 0.0137 | 0.0548 | 0 | 0 | 256 | M | 2 |  |  |  | ROZPOCET |  |  |  | 0 | 0 | 0 | 0 | 0 | 1 | 0 | 64 | 1212232355
| PP |  | trouby a tvarovky litinové tlakové kolena hrdlová (K) MMK kolena hrdlová zn. MMK, MMQ tvárná litina dle ČSN EN 545 uvnitř i vně: práškový epoxid dle GSK-RAL, min. tl. 250 µm DN 150 - 22,5°-jištěný spoj BLS | [15 empty] | PP | 2
76 | M | 4224228402073.R | ZAKA koncová klapka hrdlová DN 150 | ks | 1 |  | 0 |  |  |  | základní |  | 0 | 0.015 | 0.015 | 0 | 0 | 256 | M | 2 |  |  |  | ROZPOCET |  |  |  | 0 | 0 | 0 | 0 | 0 | 1 | 0 | 64 | 944859794
| PP |  | ZAKA koncová klapka hrdlová DN 150 | [15 empty] | PP | 2
77 | M | 552536491.R | přesuvka hrdlová litinová práškový epoxid tl.250µm se šroubovým spojem U-kus DN 150 mm-jištěný spoj BLS | kus | 2 |  | 0 |  |  |  | základní |  | 0 | 0.0179 | 0.0358 | 0 | 0 | 256 | M | 2 |  |  |  | ROZPOCET |  |  |  | 0 | 0 | 0 | 0 | 0 | 1 | 0 | 64 | -909983406
| PP |  | trouby a tvarovky litinové tlakové přesuvky hrdlové se šroubovým spojem zn. U tvárná litina dle ČSN EN 545 uvnitř i vně: práškový epoxid dle GSK-RAL, min. tl. 250 µm DN 150 - jištěný spoj BLS | [15 empty] | PP | 2
78 | M | 552539190 | koleno hrdlové spoj TYTON z tvárné litiny,práškový epoxid, tl.250µm MMK-kus DN 150-22,5° | kus | 1 |  | 0 | CS ÚRS 2015 01 |  |  | základní |  | 0 | 0.0137 | 0.0137 | 0 | 0 | 256 | M | 2 |  |  |  | ROZPOCET |  |  |  | 0 | 0 | 0 | 0 | 0 | 1 | 0 | 64 | 1642453252
| PP |  | trouby a tvarovky litinové tlakové kolena hrdlová (K) MMK kolena hrdlová zn. MMK, MMQ tvárná litina dle ČSN EN 545 uvnitř i vně: práškový epoxid dle GSK-RAL, min. tl. 250 µm DN 150 - 22,5° | [15 empty] | PP | 2
79 | M | 552539430 | koleno hrdlové spoj TYTON z tvárné litiny,práškový epoxid, tl.250µm MMK-kus DN 150-45° | kus | 3 |  | 0 | CS ÚRS 2015 01 |  |  | základní |  | 0 | 0.0165 | 0.0495 | 0 | 0 | 256 | M | 2 |  |  |  | ROZPOCET |  |  |  | 0 | 0 | 0 | 0 | 0 | 1 | 0 | 64 | 219328115
| PP |  | trouby a tvarovky litinové tlakové kolena hrdlová (K) MMK kolena hrdlová zn. MMK, MMQ tvárná litina dle ČSN EN 545 uvnitř i vně: práškový epoxid dle GSK-RAL, min. tl. 250 µm DN 150 - 45° | [15 empty] | PP | 2
80 | K | 857312121 | Montáž litinových tvarovek jednoosých přírubových otevřený výkop DN 150 | kus | 9 |  | 0 | CS ÚRS 2015 01 |  |  | základní |  | 0 | 0.00289 | 0.02601 | 0 | 0 | 4 | K | 2 |  |  |  | ROZPOCET |  |  |  | 0 | 0 | 0 | 0 | 0 | 1 | 0 | 4 | -1905834821
| PP |  | Montáž litinových tvarovek na potrubí litinovém tlakovém jednoosých na potrubí z trub přírubových v otevřeném výkopu, kanálu nebo v šachtě DN 150 | [15 empty] | PP | 2
81 | M | 552538950 | tvarovka přírubová s hrdlem TYTON z tvárné litiny,práškový epoxid, tl.250µm EU-kus DN150 L135 mm | kus | 4 |  | 0 | CS ÚRS 2015 01 |  |  | základní |  | 0 | 0.016 | 0.064 | 0 | 0 | 256 | M | 2 |  |  |  | ROZPOCET |  |  |  | 0 | 0 | 0 | 0 | 0 | 1 | 0 | 64 | 1925751909
| PP |  | trouby a tvarovky litinové tlakové tvarovky přírubové s hrdlem zn. EU tvárná litina dle ČSN EN 545 uvnitř i vně: práškový epoxid dle GSK-RAL, min. tl. 250 µm DN 150 | [15 empty] | PP | 2
82 | M | 552538951.R | tvarovka přírubová s hrdlem TYTON z tvárné litiny,práškový epoxid, tl.250µm EU-kus DN150 L135 mm-jištěný spoj BLS | kus | 2 |  | 0 |  |  |  | základní |  | 0 | 0.016 | 0.032 | 0 | 0 | 256 | M | 2 |  |  |  | ROZPOCET |  |  |  | 0 | 0 | 0 | 0 | 0 | 1 | 0 | 64 | 1001504206
| PP |  | trouby a tvarovky litinové tlakové tvarovky přírubové s hrdlem zn. EU tvárná litina dle ČSN EN 545 uvnitř i vně: práškový epoxid dle GSK-RAL, min. tl. 250 µm DN 150-jištěný spoj BLS | [15 empty] | PP | 2
83 | M | 000760215017016 | PŘÍRUBA - TAH - LITINA DN 150/170 | kus | 2 |  | 0 |  |  |  | základní |  | 0 | 0.01 | 0.02 | 0 | 0 | 256 | M | 2 |  |  |  | ROZPOCET |  |  |  | 0 | 0 | 0 | 0 | 0 | 1 | 0 | 64 | 1740107795
| PP |  | PŘÍRUBA - TAH - LITINA DN 150/170 | [15 empty] | PP | 2
84 | M | 552534920 | tvarovka přírubová litinová s hladkým koncem,práškový epoxid, tl.250µm F-kus DN 150 mm | kus | 1 |  | 0 | CS ÚRS 2015 01 |  |  | základní |  | 0 | 0.0156 | 0.0156 | 0 | 0 | 256 | M | 2 |  |  |  | ROZPOCET |  |  |  | 0 | 0 | 0 | 0 | 0 | 1 | 0 | 64 | -743948228
| PP |  | trouby a tvarovky litinové tlakové tvarovky přírubové s hladkým koncem zn. F tvárná litina dle ČSN EN 545 uvnitř i vně: práškový epoxid dle GSK-RAL, min. tl. 250 µm DN 150 | [15 empty] | PP | 2
85 | K | 857314121 | Montáž litinových tvarovek odbočných přírubových otevřený výkop DN 150 | kus | 1 |  | 0 | CS ÚRS 2015 01 |  |  | základní |  | 0 | 0.00371 | 0.00371 | 0 | 0 | 4 | K | 2 |  |  |  | ROZPOCET |  |  |  | 0 | 0 | 0 | 0 | 0 | 1 | 0 | 4 | 1577407479
| PP |  | Montáž litinových tvarovek na potrubí litinovém tlakovém odbočných na potrubí z trub přírubových v otevřeném výkopu, kanálu nebo v šachtě DN 150 | [15 empty] | PP | 2
86 | M | 552535300 | tvarovka přírubová litinová s přírubovou odbočkou,práškový epoxid, tl.250µm T-kus DN 150/150 mm | kus | 1 |  | 0 | CS ÚRS 2015 01 |  |  | základní |  | 0 | 0.0299 | 0.0299 | 0 | 0 | 256 | M | 2 |  |  |  | ROZPOCET |  |  |  | 0 | 0 | 0 | 0 | 0 | 1 | 0 | 64 | 70538924
| PP |  | trouby a tvarovky litinové tlakové přírubové odbočky zn. T tvarovka přírubová s přírubuvou odbočkou zn.T tvárná litina dle ČSN EN 545 uvnitř i vně: práškový epoxid dle GSK-RAL, min. tl. 250 µm DN 150/150 | [15 empty] | PP | 2
87 | K | 857352121 | Montáž litinových tvarovek jednoosých přírubových otevřený výkop DN 200 | kus | 3 |  | 0 | CS ÚRS 2015 01 |  |  | základní |  | 0 | 0.00293 | 0.00879 | 0 | 0 | 4 | K | 2 |  |  |  | ROZPOCET |  |  |  | 0 | 0 | 0 | 0 | 0 | 1 | 0 | 4 | 234598087
| PP |  | Montáž litinových tvarovek na potrubí litinovém tlakovém jednoosých na potrubí z trub přírubových v otevřeném výkopu, kanálu nebo v šachtě DN 200 | [15 empty] | PP | 2
88 | M | 552536640 | příruba zaslepovací z tvárné litiny,práškový epoxid, tl.250µm X DN 200 mm | kus | 1 |  | 0 | CS ÚRS 2015 01 |  |  | základní |  | 0 | 0.0114 | 0.0114 | 0 | 0 | 256 | M | 2 |  |  |  | ROZPOCET |  |  |  | 0 | 0 | 0 | 0 | 0 | 1 | 0 | 64 | 713388036
| PP |  | trouby a tvarovky litinové tlakové příruby zaslepovací (zn. X a Xv), příruba zaslepovací tvárná litina dle ČSN EN 545 uvnitř i vně: práškový epoxid dle GSK-RAL, min. tl. 250 µm DN 200 | [15 empty] | PP | 2
89 | M | 000080220008010 | PŘÍRUBA REDUKOVANÁ XR-B DN 200/80 | kus | 1 |  | 0 |  |  |  | základní |  | 0 | 0.0145 | 0.0145 | 0 | 0 | 256 | M | 2 |  |  |  | ROZPOCET |  |  |  | 0 | 0 | 0 | 0 | 0 | 1 | 0 | 64 | -1018674613
| PP |  | PŘÍRUBA REDUKOVANÁ XR-B DN 200/80 | [15 empty] | PP | 2
90 | M | 286501351.R | přesuvná spojka ENPL 225 x 8,7 mm/DN200 | kus | 1 |  | 0 |  |  |  | základní |  | 0 | 0.00984 | 0.00984 | 0 | 0 | 8 | M | 2 |  |  |  | ROZPOCET |  |  |  | 0 | 0 | 0 | 0 | 0 | 1 | 0 | 4 | 1872451500
| PP |  | prvky kompletační z neměkčeného polyvinylchloridu pro trubky (novodur) tvarovky tlakové PVC přesuvná spojka ENPL 225 x 8,6 mm/DN200 | [15 empty] | PP | 2
91 | K | 857371131 | Montáž litinových tvarovek jednoosých hrdlových otevřený výkop s integrovaným těsněním DN 300 | kus | 10 |  | 0 | CS ÚRS 2015 01 |  |  | základní |  | 0 | 0 | 0 | 0 | 0 | 4 | K | 2 |  |  |  | ROZPOCET |  |  |  | 0 | 0 | 0 | 0 | 0 | 1 | 0 | 4 | -151170521
| PP |  | Montáž litinových tvarovek na potrubí litinovém tlakovém jednoosých na potrubí z trub hrdlových v otevřeném výkopu, kanálu nebo v šachtě s integrovaným těsněním DN 300 | [15 empty] | PP | 2
92 | M | 552542210.R | přesuvka hrdlová včetně příslušenství U EXPRESS DN 300 mm | kus | 1 |  | 0 |  |  |  | základní |  | 0 | 0.097 | 0.097 | 0 | 0 | 256 | M | 2 |  |  |  | ROZPOCET |  |  |  | 0 | 0 | 0 | 0 | 0 | 1 | 0 | 64 | -1256829735
| PP |  | trouby a tvarovky litinové tlakové přesuvky hrdlové U EXPRESS včetně příslušenství (přítlačná příruba a šrouby) DN 300 mm natural | [15 empty] | PP | 2
93 | M | 552539100 | koleno hrdlové spoj TYTON z tvárné litiny,práškový epoxid, tl.250µm MMK-kus DN 300-11,25° | kus | 1 |  | 0 | CS ÚRS 2015 01 |  |  | základní |  | 0 | 0.0365 | 0.0365 | 0 | 0 | 256 | M | 2 |  |  |  | ROZPOCET |  |  |  | 0 | 0 | 0 | 0 | 0 | 1 | 0 | 64 | 890196492
| PP |  | trouby a tvarovky litinové tlakové kolena hrdlová (K) MMK kolena hrdlová zn. MMK, MMQ tvárná litina dle ČSN EN 545 uvnitř i vně: práškový epoxid dle GSK-RAL, min. tl. 250 µm DN 300 - 11,25° | [15 empty] | PP | 2
94 | M | 552539460 | koleno hrdlové spoj TYTON z tvárné litiny,práškový epoxid, tl.250µm MMK-kus DN 300-45° | kus | 8 |  | 0 | CS ÚRS 2015 01 |  |  | základní |  | 0 | 0.0491 | 0.3928 | 0 | 0 | 256 | M | 2 |  |  |  | ROZPOCET |  |  |  | 0 | 0 | 0 | 0 | 0 | 1 | 0 | 64 | -149842228
| PP |  | trouby a tvarovky litinové tlakové kolena hrdlová (K) MMK kolena hrdlová zn. MMK, MMQ tvárná litina dle ČSN EN 545 uvnitř i vně: práškový epoxid dle GSK-RAL, min. tl. 250 µm DN 300 - 45° | [15 empty] | PP | 2
95 | K | 857372121 | Montáž litinových tvarovek jednoosých přírubových otevřený výkop DN 300 | kus | 2 |  | 0 | CS ÚRS 2015 01 |  |  | základní |  | 0 | 0.00504 | 0.01008 | 0 | 0 | 4 | K | 2 |  |  |  | ROZPOCET |  |  |  | 0 | 0 | 0 | 0 | 0 | 1 | 0 | 4 | -2072723175
| PP |  | Montáž litinových tvarovek na potrubí litinovém tlakovém jednoosých na potrubí z trub přírubových v otevřeném výkopu, kanálu nebo v šachtě DN 300 | [15 empty] | PP | 2
96 | M | 552534950 | tvarovka přírubová litinová s hladkým koncem,práškový epoxid, tl.250µm F-kus DN 300 mm | kus | 1 |  | 0 | CS ÚRS 2015 01 |  |  | základní |  | 0 | 0.0456 | 0.0456 | 0 | 0 | 256 | M | 2 |  |  |  | ROZPOCET |  |  |  | 0 | 0 | 0 | 0 | 0 | 1 | 0 | 64 | -970564572
| PP |  | trouby a tvarovky litinové tlakové tvarovky přírubové s hladkým koncem zn. F tvárná litina dle ČSN EN 545 uvnitř i vně: práškový epoxid dle GSK-RAL, min. tl. 250 µm DN 300 | [15 empty] | PP | 2
97 | M | 552536300 | přechod přírubový,práškový epoxid, tl.250µm FFR-kus litinový délka 300 mm DN 300/200 mm | kus | 1 |  | 0 | CS ÚRS 2015 01 |  |  | základní |  | 0 | 0.0388 | 0.0388 | 0 | 0 | 256 | M | 2 |  |  |  | ROZPOCET |  |  |  | 0 | 0 | 0 | 0 | 0 | 1 | 0 | 64 | -5445939
| PP |  | trouby a tvarovky litinové tlakové přechody přírubové zn. FFR (redukce) přechod přírubový zn. FFR tvárná litina dle ČSN EN 545 uvnitř i vně: práškový epoxid dle GSK-RAL, min. tl. 250 µm DN 300/200 | [15 empty] | PP | 2
98 | K | 857373131 | Montáž litinových tvarovek odbočných hrdlových otevřený výkop s integrovaným těsněním DN 300 | kus | 1 |  | 0 | CS ÚRS 2015 01 |  |  | základní |  | 0 | 0 | 0 | 0 | 0 | 4 | K | 2 |  |  |  | ROZPOCET |  |  |  | 0 | 0 | 0 | 0 | 0 | 1 | 0 | 4 | -1447584302
| PP |  | Montáž litinových tvarovek na potrubí litinovém tlakovém odbočných na potrubí z trub hrdlových v otevřeném výkopu, kanálu nebo v šachtě s integrovaným těsněním DN 300 | [15 empty] | PP | 2
99 | M | 552537770 | tvarovka hrdlová spoj TYTON s přírubovou odbočkou z tvárné litiny,práškový epoxid, tl.250µm MMA-kus DN 300/150 mm | kus | 1 |  | 0 | CS ÚRS 2015 01 |  |  | základní |  | 0 | 0.056 | 0.056 | 0 | 0 | 256 | M | 2 |  |  |  | ROZPOCET |  |  |  | 0 | 0 | 0 | 0 | 0 | 1 | 0 | 64 | 518482223
| PP |  | trouby a tvarovky litinové tlakové tvarovky hrdlové s přírubovou odbočkou zn.(A) MMA, tvárná litina tvarovky hrdlové s přírubovou odbočkou zn. MMA (Duktus) tvárná litina dle ČSN EN 545 uvnitř i vně: práškový epoxid dle GSK-RAL, min. tl. 250 µm DN 300/150 | [15 empty] | PP | 2
100 | K | 857374121 | Montáž litinových tvarovek odbočných přírubových otevřený výkop DN 300 | kus | 1 |  | 0 | CS ÚRS 2015 01 |  |  | základní |  | 0 | 0.00756 | 0.00756 | 0 | 0 | 4 | K | 2 |  |  |  | ROZPOCET |  |  |  | 0 | 0 | 0 | 0 | 0 | 1 | 0 | 4 | 1247540156
| PP |  | Montáž litinových tvarovek na potrubí litinovém tlakovém odbočných na potrubí z trub přírubových v otevřeném výkopu, kanálu nebo v šachtě DN 300 | [15 empty] | PP | 2
101 | M | 552535470 | tvarovka přírubová litinová s přírubovou odbočkou,práškový epoxid, tl.250µm T-kus DN 300/150 mm | kus | 1 |  | 0 | CS ÚRS 2015 01 |  |  | základní |  | 0 | 0.101 | 0.101 | 0 | 0 | 256 | M | 2 |  |  |  | ROZPOCET |  |  |  | 0 | 0 | 0 | 0 | 0 | 1 | 0 | 64 | 1785085430
| PP |  | trouby a tvarovky litinové tlakové přírubové odbočky zn. T tvarovka přírubová s přírubuvou odbočkou zn.T tvárná litina dle ČSN EN 545 uvnitř i vně: práškový epoxid dle GSK-RAL, min. tl. 250 µm DN 300/150 | [15 empty] | PP | 2
102 | K | 871241121 | Montáž potrubí z trubek z tlakového polyetylénu otevřený výkop svařovaných vnější průměr 90 mm | m | 17 |  | 0 | CS ÚRS 2015 01 |  |  | základní |  | 0 | 0 | 0 | 0 | 0 | 4 | K | 2 |  |  |  | ROZPOCET |  |  |  | 0 | 0 | 0 | 0 | 0 | 1 | 0 | 4 | -1216986441
| PP |  | Montáž potrubí z plastických hmot v otevřeném výkopu, z tlakových trubek polyetylenových PE svařených vnějšího průměru 90 mm | [15 empty] | PP | 2
| VV | DEL_PE90 | "řad B" 17,0 |  | 17 | [13 empty] | VV | 2 | 2 | -1 | 1 | ROZPOCET
103 | M | 286136720 | potrubí vodovodní ROBUST PIPE z PE 100+, SDR 11, 90 x 8,2 mm | m | 17 |  | 0 | CS ÚRS 2015 01 |  |  | základní |  | 0 | 0.0027 | 0.0459 | 0 | 0 | 256 | M | 2 |  |  |  | ROZPOCET |  |  |  | 0 | 0 | 0 | 0 | 0 | 1 | 0 | 64 | -1291640256
| PP |  | trubky z polyetylénu vodovodní potrubí PE ROBUST PIPE z PE 100+ SDR 11, tyče 6 m, návin 100 m vnější průměr x šířka stěny 90 x 8,2 mm, tyče + návin | [15 empty] | PP | 2
| VV |  | DEL_PE90 |  | 17 | [13 empty] | VV | 2 | 2 | -1 | 1 | ROZPOCET
104 | K | 877241121 | Montáž elektrotvarovek na potrubí z trubek z tlakového PE otevřený výkop vnější průměr 90 mm | kus | 3 |  | 0 | CS ÚRS 2015 01 |  |  | základní |  | 0 | 0 | 0 | 0 | 0 | 4 | K | 2 |  |  |  | ROZPOCET |  |  |  | 0 | 0 | 0 | 0 | 0 | 1 | 0 | 4 | 329498163
| PP |  | Montáž elektrotvarovek na potrubí z plastických hmot v otevřeném výkopu na potrubí z tlakových trubek polyetylenových svařených vnějšího průměru 90 mm | [15 empty] | PP | 2
105 | M | 286612687.R | elektrospojka MB d90 | kus | 1 |  | 0 |  |  |  | základní |  | 0 | 0.00044 | 0.00044 | 0 | 0 | 256 | M | 2 |  |  |  | ROZPOCET |  |  |  | 0 | 0 | 0 | 0 | 0 | 1 | 0 | 64 | -228412186
| PP |  | elektrospojka MB d90 | [15 empty] | PP | 2
106 | M | 286612102.R | elektrokoleno W45° d90 | kus | 2 |  | 0 |  |  |  | základní |  | 0 | 0.00081 | 0.00162 | 0 | 0 | 256 | M | 2 |  |  |  | ROZPOCET |  |  |  | 0 | 0 | 0 | 0 | 0 | 1 | 0 | 64 | 980400807
| PP |  | elektrokoleno W45° d90 | [15 empty] | PP | 2
107 | K | 891213111 | Montáž vodovodního ventilu hlavního pro přípojky DN 50 | kus | 2 |  | 0 | CS ÚRS 2015 01 |  |  | základní |  | 0 | 2e-05 | 4e-05 | 0 | 0 | 4 | K | 2 |  |  |  | ROZPOCET |  |  |  | 0 | 0 | 0 | 0 | 0 | 1 | 0 | 4 | -1037247103
| PP |  | Montáž vodovodních armatur na potrubí ventilů hlavních pro přípojky DN 50 | [15 empty] | PP | 2
108 | M | 0002.3.310.8.22 | Kulový kohout s vnitřními závity 2.3.310.8.22 AVK | ks | 2 |  | 0 |  |  |  | základní |  | 0 | 0.00206 | 0.00412 | 0 | 0 | 256 | M | 2 |  |  |  | ROZPOCET |  |  |  | 0 | 0 | 0 | 0 | 0 | 1 | 0 | 64 | 899818475
| PP |  | Kulový kohout s vnitřními závity 2.3.310.8.22 AVK | [15 empty] | PP | 2
109 | K | 891213321 | Montáž ventilů odvzdušňovacích přírubových DN 50 | kus | 2 |  | 0 | CS ÚRS 2015 01 |  |  | základní |  | 0 | 0.00069 | 0.00138 | 0 | 0 | 4 | K | 2 |  |  |  | ROZPOCET |  |  |  | 0 | 0 | 0 | 0 | 0 | 1 | 0 | 4 | -484306497
| PP |  | Montáž vodovodních armatur na potrubí ventilů odvzdušňovacích nebo zavzdušňovacích mechanických a plovákových přírubových na venkovních řadech DN 50 | [15 empty] | PP | 2
110 | M | 000987600200006 | VENTIL ODVZDUŠŇOVACÍ PN 0,1-6 DN 2~~ | kus | 2 |  | 0 |  |  |  | základní |  | 0 | 0.002 | 0.004 | 0 | 0 | 256 | M | 2 |  |  |  | ROZPOCET |  |  |  | 0 | 0 | 0 | 0 | 0 | 1 | 0 | 64 | -1079903407
| PP |  | VENTIL ODVZDUŠŇOVACÍ PN 0,1-6 DN 2~~ | [15 empty] | PP | 2
111 | K | 891241111 | Montáž vodovodních šoupátek otevřený výkop DN 80 | kus | 1 |  | 0 | CS ÚRS 2015 01 |  |  | základní |  | 0 | 0.0008 | 0.0008 | 0 | 0 | 4 | K | 2 |  |  |  | ROZPOCET |  |  |  | 0 | 0 | 0 | 0 | 0 | 1 | 0 | 4 | -1219214992
| PP |  | Montáž vodovodních armatur na potrubí šoupátek v otevřeném výkopu nebo v šachtách s osazením zemní soupravy (bez poklopů) DN 80 | [15 empty] | PP | 2
112 | K | 891241221 | Montáž vodovodních šoupátek s ručním kolečkem v šachtách DN 80 | kus | 3 |  | 0 | CS ÚRS 2015 01 |  |  | základní |  | 0 | 0.0008 | 0.0024 | 0 | 0 | 4 | K | 2 |  |  |  | ROZPOCET |  |  |  | 0 | 0 | 0 | 0 | 0 | 1 | 0 | 4 | 1241292682
| PP |  | Montáž vodovodních armatur na potrubí šoupátek v šachtách s ručním kolečkem DN 80 | [15 empty] | PP | 2
113 | M | 4222203.161331.R | ruční kolo TYP 900 DN65-80 | kus | 3 |  | 0 |  |  |  | základní |  | 0 | 0 | 0 | 0 | 0 | 256 | M | 2 |  |  |  | ROZPOCET |  |  |  | 0 | 0 | 0 | 0 | 0 | 1 | 0 | 64 | -1102286745
| PP |  | ruční kolo TYP 900 DN65-80 | [15 empty] | PP | 2
114 | M | 4227818044.R | šoupě EKOplus přírubové krátké DN 80 | kus | 3 |  | 0 |  |  |  | základní |  | 0 | 0 | 0 | 0 | 0 | 256 | M | 2 |  |  |  | ROZPOCET |  |  |  | 0 | 0 | 0 | 0 | 0 | 1 | 0 | 64 | -1397232355
| PP |  | šoupě EKOplus přírubové krátké DN 80 | [15 empty] | PP | 2
115 | K | 891311111 | Montáž vodovodních šoupátek otevřený výkop DN 150 | kus | 4 |  | 0 | CS ÚRS 2015 01 |  |  | základní |  | 0 | 0.00285 | 0.0114 | 0 | 0 | 4 | K | 2 |  |  |  | ROZPOCET |  |  |  | 0 | 0 | 0 | 0 | 0 | 1 | 0 | 4 | -1270668847
| PP |  | Montáž vodovodních armatur na potrubí šoupátek v otevřeném výkopu nebo v šachtách s osazením zemní soupravy (bez poklopů) DN 150 | [15 empty] | PP | 2
116 | M | 422122533.R | souprava zemní teleskopická PATENTplus-1,7-2,7 DN150 | kus | 4 |  | 0 |  |  |  | základní |  | 0 | 0.01 | 0.04 | 0 | 0 | 256 | M | 2 |  |  |  | ROZPOCET |  |  |  | 0 | 0 | 0 | 0 | 0 | 1 | 0 | 64 | -851963155
| PP |  | souprava zemní teleskopická PATENTplus-1,7-2,7 DN150 | [15 empty] | PP | 2
117 | K | 891311221 | Montáž vodovodních šoupátek s ručním kolečkem v šachtách DN 150 | kus | 1 |  | 0 | CS ÚRS 2015 01 |  |  | základní |  | 0 | 0.00285 | 0.00285 | 0 | 0 | 4 | K | 2 |  |  |  | ROZPOCET |  |  |  | 0 | 0 | 0 | 0 | 0 | 1 | 0 | 4 | -11825544
| PP |  | Montáž vodovodních armatur na potrubí šoupátek v šachtách s ručním kolečkem DN 150 | [15 empty] | PP | 2
118 | M | 4222204.161331.R | ruční kolo TYP 900 DN100-150 | kus | 1 |  | 0 |  |  |  | základní |  | 0 | 0 | 0 | 0 | 0 | 256 | M | 2 |  |  |  | ROZPOCET |  |  |  | 0 | 0 | 0 | 0 | 0 | 1 | 0 | 64 | 738201814
| PP |  | ruční kolo TYP 900 DN100-150 | [15 empty] | PP | 2
119 | M | 4227818074.R | šoupě EKOplus přírubové krátké DN 150 | kus | 5 |  | 0 |  |  |  | základní |  | 0 | 0 | 0 | 0 | 0 | 256 | M | 2 |  |  |  | ROZPOCET |  |  |  | 0 | 0 | 0 | 0 | 0 | 1 | 0 | 64 | 695242761
| PP |  | šoupě EKOplus přírubové krátké DN 150 | [15 empty] | PP | 2
120 | K | 891371111 | Montáž vodovodních šoupátek otevřený výkop DN 300 | kus | 2 |  | 0 | CS ÚRS 2015 01 |  |  | základní |  | 0 | 0.00492 | 0.00984 | 0 | 0 | 4 | K | 2 |  |  |  | ROZPOCET |  |  |  | 0 | 0 | 0 | 0 | 0 | 1 | 0 | 4 | -1206935463
| PP |  | Montáž vodovodních armatur na potrubí šoupátek v otevřeném výkopu nebo v šachtách s osazením zemní soupravy (bez poklopů) DN 300 | [15 empty] | PP | 2
121 | M | 4227810104.R | šoupě EKOplus přírubové krátké DN 300 | kus | 2 |  | 0 |  |  |  | základní |  | 0 | 0.06 | 0.12 | 0 | 0 | 256 | M | 2 |  |  |  | ROZPOCET |  |  |  | 0 | 0 | 0 | 0 | 0 | 1 | 0 | 64 | 1941775131
| PP |  | šoupě EKOplus přírubové krátké DN 300 | [15 empty] | PP | 2
122 | M | 422122535.R | souprava zemní teleskopická PATENTplus-1,7-2,7 DN 250-350 | kus | 2 |  | 0 |  |  |  | základní |  | 0 | 0.015 | 0.03 | 0 | 0 | 256 | M | 2 |  |  |  | ROZPOCET |  |  |  | 0 | 0 | 0 | 0 | 0 | 1 | 0 | 64 | 1094074580
| PP |  | souprava zemní teleskopická PATENTplus-1,7-2,7 DN 250-350 | [15 empty] | PP | 2
123 | K | 891379111 | Montáž navrtávacích pasů na potrubí z jakýchkoli trub DN 300 | kus | 1 |  | 0 | CS ÚRS 2015 01 |  |  | základní |  | 0 | 0 | 0 | 0 | 0 | 4 | K | 2 |  |  |  | ROZPOCET |  |  |  | 0 | 0 | 0 | 0 | 0 | 1 | 0 | 4 | -769284307
| PP |  | Montáž vodovodních armatur na potrubí navrtávacích pasů s ventilem Jt 1 Mpa, na potrubí z trub osinkocementových, litinových, ocelových nebo plastických hmot DN 300 | [15 empty] | PP | 2
124 | M | 000380030000216 | PAS NAVRTÁVACÍ S UZÁVĚREM DN 300-2~~ | kus | 1 |  | 0 |  |  |  | základní |  | 0 | 0.0054 | 0.0054 | 0 | 0 | 256 | M | 2 |  |  |  | ROZPOCET |  |  |  | 0 | 0 | 0 | 0 | 0 | 1 | 0 | 64 | -144871385
| PP |  | PAS NAVRTÁVACÍ S UZÁVĚREM DN 300-2~~ | [15 empty] | PP | 2
125 | K | 892241111 | Tlaková zkouška vodou potrubí do 80 | m | 17 |  | 0 | CS ÚRS 2015 01 |  |  | základní |  | 0 | 0 | 0 | 0 | 0 | 4 | K | 2 |  |  |  | ROZPOCET |  |  |  | 0 | 0 | 0 | 0 | 0 | 1 | 0 | 4 | 1692380612
| PP |  | Tlakové zkoušky vodou na potrubí DN do 80 | [15 empty] | PP | 2
| VV |  | DEL_PE90 |  | 17 | [13 empty] | VV | 2 | 2 | -1 | 1 | ROZPOCET
126 | K | 892273121 | Proplach a desinfekce vodovodního potrubí DN od 80 do 125 | m | 17 |  | 0 | CS ÚRS 2015 01 |  |  | základní |  | 0 | 0 | 0 | 0 | 0 | 4 | K | 2 |  |  |  | ROZPOCET |  |  |  | 0 | 0 | 0 | 0 | 0 | 1 | 0 | 4 | 2089491718
| PP |  | Proplach a desinfekce vodovodního potrubí DN od 80 do 125 | [15 empty] | PP | 2
| VV |  | DEL_PE90 |  | 17 | [13 empty] | VV | 2 | 2 | -1 | 1 | ROZPOCET
127 | K | 892351111 | Tlaková zkouška vodou potrubí DN 150 nebo 200 | m | 24 |  | 0 | CS ÚRS 2015 01 |  |  | základní |  | 0 | 0 | 0 | 0 | 0 | 4 | K | 2 |  |  |  | ROZPOCET |  |  |  | 0 | 0 | 0 | 0 | 0 | 1 | 0 | 4 | -427082521
| PP |  | Tlakové zkoušky vodou na potrubí DN 150 nebo 200 | [15 empty] | PP | 2
| VV |  | DEL150_CE |  | 24 | [13 empty] | VV | 2 | 2 | -1 | 1 | ROZPOCET
128 | K | 892353121 | Proplach a desinfekce vodovodního potrubí DN 150 nebo 200 | m | 24 |  | 0 | CS ÚRS 2015 01 |  |  | základní |  | 0 | 0 | 0 | 0 | 0 | 4 | K | 2 |  |  |  | ROZPOCET |  |  |  | 0 | 0 | 0 | 0 | 0 | 1 | 0 | 4 | -1246737251
| PP |  | Proplach a desinfekce vodovodního potrubí DN 150 nebo 200 | [15 empty] | PP | 2
| VV |  | DEL150_CE |  | 24 | [13 empty] | VV | 2 | 2 | -1 | 1 | ROZPOCET
129 | K | 892372111 | Zabezpečení konců potrubí DN do 300 při tlakových zkouškách vodou | kus | 7 |  | 0 | CS ÚRS 2015 01 |  |  | základní |  | 0 | 0.46005 | 3.2203 | 0 | 0 | 4 | K | 2 |  |  |  | ROZPOCET |  |  |  | 0 | 0 | 0 | 0 | 0 | 1 | 0 | 4 | -1484591875
| PP |  | Tlakové zkoušky vodou zabezpečení konců potrubí při tlakových zkouškách DN do 300 | [15 empty] | PP | 2
130 | K | 892381111 | Tlaková zkouška vodou potrubí DN 250, DN 300 nebo 350 | m | 1018.8 |  | 0 | CS ÚRS 2015 01 |  |  | základní |  | 0 | 0 | 0 | 0 | 0 | 4 | K | 2 |  |  |  | ROZPOCET |  |  |  | 0 | 0 | 0 | 0 | 0 | 1 | 0 | 4 | -732396189
| PP |  | Tlakové zkoušky vodou na potrubí DN 250, 300 nebo 350 | [15 empty] | PP | 2
| VV |  | DEL300_CE |  | 1018.8 | [13 empty] | VV | 2 | 2 | -1 | 1 | ROZPOCET
131 | K | 892383121 | Proplach a desinfekce vodovodního potrubí DN 250, DN 300 nebo 350 | m | 1018.8 |  | 0 | CS ÚRS 2015 01 |  |  | základní |  | 0 | 0 | 0 | 0 | 0 | 4 | K | 2 |  |  |  | ROZPOCET |  |  |  | 0 | 0 | 0 | 0 | 0 | 1 | 0 | 4 | 1326411578
| PP |  | Proplach a desinfekce vodovodního potrubí DN 250, 300 nebo 350 | [15 empty] | PP | 2
| VV |  | DEL300_CE |  | 1018.8 | [13 empty] | VV | 2 | 2 | -1 | 1 | ROZPOCET
132 | K | 893811165.R | Osazení atypické betonové prefa šachty do 15 t, vč. dokončovacích prací | kus | 1 |  | 0 |  |  |  | základní |  | 0 | 15 | 15 | 0 | 0 | 4 | K | 2 |  |  |  | ROZPOCET |  |  |  | 0 | 0 | 0 | 0 | 0 | 1 | 0 | 4 | -1222012590
| PP |  | Osazení atypické betonové prefa šachty do 15 t, vč. přípravných a dokončovacích prací | [15 empty] | PP | 2
133 | M | 592261325.R | Betonová prefa vodoměrná šachta BBP UW 1250/36 BETONBAU-komplet | kus | 1 |  | 0 |  |  |  | základní |  | 0 | 15 | 15 | 0 | 0 | 8 | M | 2 |  |  |  | ROZPOCET |  |  |  | 0 | 0 | 0 | 0 | 0 | 1 | 0 | 4 | 1761974754
| PP |  | Betonová prefa vodoměrná šachta BBP UW 1250/36 BETONBAU-komplet dle standardů VAKMB | [15 empty] | PP | 2
134 | K | 899401112 | Osazení poklopů litinových šoupátkových | kus | 6 |  | 0 | CS ÚRS 2015 01 |  |  | základní |  | 0 | 0.12303 | 0.73818 | 0 | 0 | 4 | K | 2 |  |  |  | ROZPOCET |  |  |  | 0 | 0 | 0 | 0 | 0 | 1 | 0 | 4 | 506492955
| PP |  | Osazení poklopů litinových šoupátkových | [15 empty] | PP | 2
135 | M | 0007.2.8VMB | EURO poklop čtvercový MB-voda | ks | 6 |  | 0 |  |  |  | základní |  | 0 | 0.0049 | 0.0294 | 0 | 0 | 256 | M | 2 |  |  |  | ROZPOCET |  |  |  | 0 | 0 | 0 | 0 | 0 | 1 | 0 | 64 | 308783171
| PP |  | EURO poklop čtvercový MB-voda | [15 empty] | PP | 2
136 | K | 899431111 | Výšková úprava uličního vstupu nebo vpusti do 200 mm zvýšením krycího hrnce, šoupěte nebo hydrantu | kus | 6 |  | 0 | CS ÚRS 2015 01 |  |  | základní |  | 0 | 0.31108 | 1.8665 | 0 | 0 | 4 | K | 2 |  |  |  | ROZPOCET |  |  |  | 0 | 0 | 0 | 0 | 0 | 1 | 0 | 4 | -277483501
| PP |  | Výšková úprava uličního vstupu nebo vpusti do 200 mm zvýšením krycího hrnce, šoupěte nebo hydrantu bez úpravy armatur | [15 empty] | PP | 2
137 | K | 899721112 | Signalizační vodič DN nad 150 mm na potrubí PVC | m | 1059.8 |  | 0 | CS ÚRS 2015 01 |  |  | základní |  | 0 | 0.0002 | 0.21196 | 0 | 0 | 4 | K | 2 |  |  |  | ROZPOCET |  |  |  | 0 | 0 | 0 | 0 | 0 | 1 | 0 | 4 | -169686806
| PP |  | Signalizační vodič na potrubí PVC DN nad 150 mm | [15 empty] | PP | 2
| VV |  | DEL150_CE+DEL300_CE+DEL_PE90 |  | 1059.8 | [13 empty] | VV | 2 | 2 | -1 | 1 | ROZPOCET
138 | K | 899722113 | Krytí potrubí z plastů výstražnou fólií z PVC 34cm | m | 1059.8 |  | 0 | CS ÚRS 2015 01 |  |  | základní |  | 0 | 9e-05 | 0.095382 | 0 | 0 | 4 | K | 2 |  |  |  | ROZPOCET |  |  |  | 0 | 0 | 0 | 0 | 0 | 1 | 0 | 4 | 2095408271
| PP |  | Krytí potrubí z plastů výstražnou bílou fólií z PVC šířky 34cm | [15 empty] | PP | 2
| VV |  | DEL_PE90+DEL150_CE+DEL300_CE |  | 1059.8 | [13 empty] | VV | 2 | 2 | -1 | 1 | ROZPOCET
139 | K | 899911132 | Kluzná objímka výšky 60 mm vnějšího průměru potrubí do 183 mm | kus | 51 |  | 0 | CS ÚRS 2015 01 |  |  | základní |  | 0 | 0.00011 | 0.00561 | 0 | 0 | 4 | K | 2 |  |  |  | ROZPOCET |  |  |  | 0 | 0 | 0 | 0 | 0 | 1 | 0 | 4 | -187027167
| PP |  | Kluzné objímky (pojízdná sedla) pro zasunutí potrubí do chráničky výšky 60 mm vnějšího průměru potrubí do 183 mm | [15 empty] | PP | 2
140 | M | 286552900 | páska zajišťovací pro objímky E a H (bal. 15 m) | m | 20.4 |  | 0 | CS ÚRS 2015 01 |  |  | základní |  | 0 | 2e-05 | 0.000408 | 0 | 0 | 8 | M | 2 |  |  |  | ROZPOCET |  |  |  | 0 | 0 | 0 | 0 | 0 | 1 | 0 | 4 | 375403462
| PP |  | prvky kompletační pro trubky objímky kluzné RACI páska zajišťovací pro objímky E a H (bal. 15 m) | [15 empty] | PP | 2
| VV |  | 51*0,4 |  | 20.4 | [13 empty] | VV | 2 | 2 | -1 | 1 | ROZPOCET
141 | K | 899913135 | Uzavírací manžeta chráničky potrubí DN 80 x 250 | kus | 2 |  | 0 | CS ÚRS 2015 01 |  |  | základní |  | 0 | 0.00103 | 0.00206 | 0 | 0 | 4 | K | 2 |  |  |  | ROZPOCET |  |  |  | 0 | 0 | 0 | 0 | 0 | 1 | 0 | 4 | 1584959067
| PP |  | Koncové uzavírací manžety chrániček DN potrubí x DN chráničky DN 80 x 250 | [15 empty] | PP | 2
142 | M | 552518214.R | jistící svěrací kroužek 111470 pro jištěný spoj BLS DN 150 | kus | 14 |  | 0 |  |  |  | základní |  | 0 | 0.0015 | 0.021 | 0 | 0 | 256 | M | 2 |  |  |  | ROZPOCET |  |  |  | 0 | 0 | 0 | 0 | 0 | 1 | 0 | 64 | -125696236
| PP |  | jistící svěrací kroužek 111470 pro jištěný spoj BLS DN 150 | [15 empty] | PP | 2
143 | K | 8999902.R | Těsnící a spojovací materiál pro přírubové spoje | kus | 1 |  | 0 |  |  |  | základní |  | 0 | 0 | 0 | 0 | 0 | 16 | K | 2 |  |  |  | ROZPOCET |  |  |  | 0 | 0 | 0 | 0 | 0 | 1 | 0 | 16 | -1412169072
| PP |  | Těsnící a spojovací materiál pro přírubové spoje | [15 empty] | PP | 2
144 | K | 8999903.R | Zkouška průchodnosti potrubí do DN 150 | m | 41 |  | 0 |  |  |  | základní |  | 0 | 0 | 0 | 0 | 0 | 16 | K | 2 |  |  |  | ROZPOCET |  |  |  | 0 | 0 | 0 | 0 | 0 | 1 | 0 | 16 | -1054918567
| PP |  | Zkouška průchodnosti potrubí do DN 150 | [15 empty] | PP | 2
| VV |  | DEL_PE90+DEL150_CE |  | 41 | [13 empty] | VV | 2 | 2 | -1 | 1 | ROZPOCET
145 | K | 8999904.R | Zkouška průchodnosti potrubí do DN 300 | m | 1018.8 |  | 0 |  |  |  | základní |  | 0 | 0 | 0 | 0 | 0 | 16 | K | 2 |  |  |  | ROZPOCET |  |  |  | 0 | 0 | 0 | 0 | 0 | 1 | 0 | 16 | 1601040889
| PP |  | Zkouška průchodnosti potrubí do DN 300 | [15 empty] | PP | 2
| VV |  | DEL300_CE |  | 1018.8 | [13 empty] | VV | 2 | 2 | -1 | 1 | ROZPOCET
| D | 9 | Ostatní konstrukce a práce, bourání |  |  |  | 0 | [5 empty] | 0 |  | 1.8907 |  | 8.5056 | 1 | D | 1 |  |  |  | ROZPOCET | [9 empty] | 0
146 | K | 916131213 | Osazení silničního obrubníku betonového stojatého s boční opěrou do lože z betonu prostého | m | 4.6 |  | 0 | CS ÚRS 2015 01 |  |  | základní |  | 0 | 0.1554 | 0.71484 | 0 | 0 | 4 | K | 2 |  |  |  | ROZPOCET |  |  |  | 0 | 0 | 0 | 0 | 0 | 1 | 0 | 4 | 289243232
| PP |  | Osazení silničního obrubníku betonového se zřízením lože, s vyplněním a zatřením spár cementovou maltou stojatého s boční opěrou z betonu prostého tř. C 12/15, do lože z betonu prostého téže značky | [15 empty] | PP | 2
| VV |  | OBRUBA_SIL |  | 4.6 | [13 empty] | VV | 2 | 2 | -1 | 1 | ROZPOCET
147 | K | 916231213 | Osazení chodníkového obrubníku betonového stojatého s boční opěrou do lože z betonu prostého | m | 3.5 |  | 0 | CS ÚRS 2015 01 |  |  | základní |  | 0 | 0.1295 | 0.45325 | 0 | 0 | 4 | K | 2 |  |  |  | ROZPOCET |  |  |  | 0 | 0 | 0 | 0 | 0 | 1 | 0 | 4 | 2136763505
| PP |  | Osazení chodníkového obrubníku betonového se zřízením lože, s vyplněním a zatřením spár cementovou maltou stojatého s boční opěrou z betonu prostého tř. C 12/15, do lože z betonu prostého téže značky | [15 empty] | PP | 2
| VV |  | OBRUBA_CHOD |  | 3.5 | [13 empty] | VV | 2 | 2 | -1 | 1 | ROZPOCET
148 | K | 919122122 | Těsnění spár zálivkou za tepla pro komůrky š 15 mm hl 30 mm s těsnicím profilem | m | 45.4 |  | 0 | CS ÚRS 2015 01 |  |  | základní |  | 0 | 0.00017 | 0.007718 | 0 | 0 | 4 | K | 2 |  |  |  | ROZPOCET |  |  |  | 0 | 0 | 0 | 0 | 0 | 1 | 0 | 4 | 245736279
| PP |  | Utěsnění dilatačních spár zálivkou za tepla v cementobetonovém nebo živičném krytu včetně adhezního nátěru s těsnicím profilem pod zálivkou, pro komůrky šířky 15 mm, hloubky 30 mm | [15 empty] | PP | 2
| VV |  | ŘEZÁNÍ_Ž1 |  | 45.4 | [13 empty] | VV | 2 | 2 | -1 | 1 | ROZPOCET
149 | K | 919735111 | Řezání stávajícího živičného krytu hl do 50 mm | m | 45.4 |  | 0 | CS ÚRS 2015 01 |  |  | základní |  | 0 | 0 | 0 | 0 | 0 | 4 | K | 2 |  |  |  | ROZPOCET |  |  |  | 0 | 0 | 0 | 0 | 0 | 1 | 0 | 4 | 1696703876
| PP |  | Řezání stávajícího živičného krytu nebo podkladu hloubky do 50 mm | [15 empty] | PP | 2
| VV | ŘEZÁNÍ_Ž1 | DEL300_Ž1*2 |  | 45.4 | [13 empty] | VV | 2 | 2 | -1 | 1 | ROZPOCET
150 | K | 919735113 | Řezání stávajícího živičného krytu hl do 150 mm | m | 45.4 |  | 0 | CS ÚRS 2015 01 |  |  | základní |  | 0 | 0 | 0 | 0 | 0 | 4 | K | 2 |  |  |  | ROZPOCET |  |  |  | 0 | 0 | 0 | 0 | 0 | 1 | 0 | 4 | -2109552576
| PP |  | Řezání stávajícího živičného krytu nebo podkladu hloubky přes 100 do 150 mm | [15 empty] | PP | 2
| VV |  | ŘEZÁNÍ_Ž1 |  | 45.4 | [13 empty] | VV | 2 | 2 | -1 | 1 | ROZPOCET
151 | K | 936311111 | Zabetonování potrubí ve vynechaných otvorech z vodostavebného betonu V4 tř. B 20 pl otvoru 0,25 m2 | m3 | 0.3 |  | 0 | CS ÚRS 2015 01 |  |  | základní |  | 0 | 2.3821 | 0.71464 | 0 | 0 | 4 | K | 2 |  |  |  | ROZPOCET |  |  |  | 0 | 0 | 0 | 0 | 0 | 1 | 0 | 4 | 1958523395
| PP |  | Zabetonování potrubí uloženého ve vynechaných otvorech ve dně nebo ve stěnách nádrží, z betonu vodostavebného V4 - B 20 o ploše otvoru do 0,25 m2 | [15 empty] | PP | 2
| VV |  | "A683" 1*(0,5*0,5*0,4) |  | 0.1 | [13 empty] | VV | 2 | 2 | -1 | 0 | ROZPOCET
| VV |  | "A26" 2*(0,5*0,5*0,4) |  | 0.2 | [13 empty] | VV | 2 | 2 | -1 | 0 | ROZPOCET
| VV |  | Mezisoučet |  | 0.3 | [13 empty] | VV | 2 | 3 | -1 | 1 | ROZPOCET
152 | K | 952903112 | Vyčištění objektů ČOV, nádrží, žlabů a kanálů při v do 3,5 m | m2 | 22.75 |  | 0 | CS ÚRS 2015 01 |  |  | základní |  | 0 | 1e-05 | 0.0002275 | 0 | 0 | 4 | K | 2 |  |  |  | ROZPOCET |  |  |  | 0 | 0 | 0 | 0 | 0 | 1 | 0 | 4 | 81251174
| PP |  | Vyčištění objektů čistíren odpadních vod, nádrží, žlabů nebo kanálů světlé výšky prostoru do 3,5 m | [15 empty] | PP | 2
| VV |  | 6,5*3,5 |  | 22.75 | [13 empty] | VV | 2 | 2 | -1 | 1 | ROZPOCET
153 | K | 962052211 | Bourání zdiva nadzákladového ze ŽB přes 1 m3 | m3 | 2.888 |  | 0 | CS ÚRS 2015 01 |  |  | základní |  | 0 | 0 | 0 | 2.4 | 6.9312 | 4 | K | 2 |  |  |  | ROZPOCET |  |  |  | 0 | 0 | 0 | 0 | 0 | 1 | 0 | 4 | 1751444542
| PP |  | Bourání zdiva železobetonového nadzákladového, objemu přes 1 m3 | [15 empty] | PP | 2
| VV | BOUR_ŽB1 | "bourání šachty A26" (2,1+1,7)*2*0,4*(1,1-0,15) |  | 2.888 | [13 empty] | VV | 2 | 2 | -1 | 1 | ROZPOCET
154 | K | 963051113 | Bourání ŽB stropů deskových tl přes 80 mm | m3 | 0.656 |  | 0 | CS ÚRS 2015 01 |  |  | základní |  | 0 | 0 | 0 | 2.4 | 1.5744 | 4 | K | 2 |  |  |  | ROZPOCET |  |  |  | 0 | 0 | 0 | 0 | 0 | 1 | 0 | 4 | -946218454
| PP |  | Bourání železobetonových stropů deskových, tl. přes 80 mm | [15 empty] | PP | 2
| VV | BOUR_ŽB2 | "bourání šachty A26" (2,3*1,9*0,15) |  | 0.656 | [13 empty] | VV | 2 | 2 | -1 | 1 | ROZPOCET
155 | K | 979024442 | Očištění vybouraných obrubníků a krajníků chodníkových | m | 3.5 |  | 0 | CS ÚRS 2015 01 |  |  | základní |  | 0 | 0 | 0 | 0 | 0 | 4 | K | 2 |  |  |  | ROZPOCET |  |  |  | 0 | 0 | 0 | 0 | 0 | 1 | 0 | 4 | -360928347
| PP |  | Očištění vybouraných prvků komunikací od spojovacího materiálu s odklizením a uložením očištěných hmot a spojovacího materiálu na skládku na vzdálenost do 10 m obrubníků a krajníků, vybouraných z jakéhokoliv lože a s jakoukoliv výplní spár chodníkových | [15 empty] | PP | 2
| VV | OBRUBA_CHOD | 3,5 |  | 3.5 | [13 empty] | VV | 2 | 2 | -1 | 1 | ROZPOCET
156 | K | 979024443 | Očištění vybouraných obrubníků a krajníků silničních | m | 4.6 |  | 0 | CS ÚRS 2015 01 |  |  | základní |  | 0 | 0 | 0 | 0 | 0 | 4 | K | 2 |  |  |  | ROZPOCET |  |  |  | 0 | 0 | 0 | 0 | 0 | 1 | 0 | 4 | 892664947
| PP |  | Očištění vybouraných prvků komunikací od spojovacího materiálu s odklizením a uložením očištěných hmot a spojovacího materiálu na skládku na vzdálenost do 10 m obrubníků a krajníků, vybouraných z jakéhokoliv lože a s jakoukoliv výplní spár silničních | [15 empty] | PP | 2
| VV | OBRUBA_SIL | 4,6 |  | 4.6 | [13 empty] | VV | 2 | 2 | -1 | 1 | ROZPOCET
157 | K | 979054451 | Očištění vybouraných zámkových dlaždic s původním spárováním z kameniva těženého | m2 | 6.46 |  | 0 | CS ÚRS 2015 01 |  |  | základní |  | 0 | 0 | 0 | 0 | 0 | 4 | K | 2 |  |  |  | ROZPOCET |  |  |  | 0 | 0 | 0 | 0 | 0 | 1 | 0 | 4 | -1252143755
| PP |  | Očištění vybouraných prvků komunikací od spojovacího materiálu s odklizením a uložením očištěných hmot a spojovacího materiálu na skládku na vzdálenost do 10 m zámkových dlaždic s vyplněním spár kamenivem | [15 empty] | PP | 2
| VV |  | DLAŽ_ZÁM |  | 6.46 | [13 empty] | VV | 2 | 2 | -1 | 1 | ROZPOCET
| D | 900 | Ostatní práce a konstrukce dle TP-verze 1.8 |  |  |  | 0 | [5 empty] | 0 |  | 0 |  | 0 | 1 | D | 2 |  |  |  | ROZPOCET | [9 empty] | 0
158 | K | 9000001.R | Realizační dokumentace zhotovitele, čl.1.5-TP v.1.8 | kpl | 1 |  | 0 |  |  |  | základní |  | 0 | 0 | 0 | 0 | 0 | 4 | K | 3 |  |  |  | ROZPOCET |  |  |  | 0 | 0 | 0 | 0 | 0 | 1 | 0 | 4 | 2009610171
| PP |  | Realizační dokumentace zhotovitele, čl.1.5-TP v.1.8 | [15 empty] | PP | 3
159 | K | 9000002.R | Vytýčení stavby, zaměření a dokumentace skutečného provedení, čl.1.9-TP v.1.8 | kpl | 1 |  | 0 |  |  |  | základní |  | 0 | 0 | 0 | 0 | 0 | 4 | K | 3 |  |  |  | ROZPOCET |  |  |  | 0 | 0 | 0 | 0 | 0 | 1 | 0 | 4 | -1252581826
| PP |  | Vytýčení stavby, zaměření a dokumentace skutečného provedení, čl.1.9-TP v.1.8 | [15 empty] | PP | 3
160 | K | 9000003.R | Soubor sond pro identifikaci podzem. zařízení, čl.1.12-TP v.1.8 | kpl | 1 |  | 0 |  |  |  | základní |  | 0 | 0 | 0 | 0 | 0 | 4 | K | 3 |  |  |  | ROZPOCET |  |  |  | 0 | 0 | 0 | 0 | 0 | 1 | 0 | 4 | -1505048486
| PP |  | Soubor sond pro identifikaci podzem. zařízení, čl.1.12-TP v.1.8 | [15 empty] | PP | 3
161 | K | 9000004.R | Přechodné dopravní značení po dobu stavby | kpl | 1 |  | 0 |  |  |  | základní |  | 0 | 0 | 0 | 0 | 0 | 4 | K | 3 |  |  |  | ROZPOCET |  |  |  | 0 | 0 | 0 | 0 | 0 | 1 | 0 | 4 | -2146153654
| PP |  | Přechodné dopravní značení po dobu stavby | [15 empty] | PP | 3
162 | K | 9000005.R | Pasportizace přilehlých objektů, vč. monitoringu, čl.1.11-TP v1.8 | kpl | 1 |  | 0 |  |  |  | základní |  | 0 | 0 | 0 | 0 | 0 | 4 | K | 3 |  |  |  | ROZPOCET |  |  |  | 0 | 0 | 0 | 0 | 0 | 1 | 0 | 4 | 1596611521
| PP |  | Pasportizace přilehlých objektů, vč. monitoringu, čl.1.11-TP v1.8 | [15 empty] | PP | 3
163 | K | 9000006.R | Provizorní rozvod vody, vč. propojení přípojek po dobu výstavby, čl.2.43-TP v.1.8 | kpl | 1 |  | 0 |  |  |  | základní |  | 0 | 0 | 0 | 0 | 0 | 4 | K | 3 |  |  |  | ROZPOCET |  |  |  | 0 | 0 | 0 | 0 | 0 | 1 | 0 | 4 | 249339072
| PP |  | Provizorní rozvod vody, vč. propojení přípojek po dobu výstavby, čl.2.43-TP v.1.8 | [15 empty] | PP | 3
164 | K | 9000007.R | Rušení stávajícího vodovodu | kpl | 1 |  | 0 |  |  |  | základní |  | 0 | 0 | 0 | 0 | 0 | 4 | K | 3 |  |  |  | ROZPOCET |  |  |  | 0 | 0 | 0 | 0 | 0 | 1 | 0 | 4 | 112938457
| PP |  | Rušení stávajícího vodovodu | [15 empty] | PP | 3
165 | K | 9000008.R | Rozbor pitné vody dle vyhl.č.376/200 Sb. | kpl | 1 |  | 0 |  |  |  | základní |  | 0 | 0 | 0 | 0 | 0 | 4 | K | 3 |  |  |  | ROZPOCET |  |  |  | 0 | 0 | 0 | 0 | 0 | 1 | 0 | 4 | 1569386268
| PP |  | Rozbor pitné vody dle vyhl.č.376/200 Sb. | [15 empty] | PP | 3
166 | K | 9000009.R | Geometrické plány pro zřízení služebnosti inž.sítě-TP v. 1.8 | kpl | 1 |  | 0 |  |  |  | základní |  | 0 | 0 | 0 | 0 | 0 | 4 | K | 3 |  |  |  | ROZPOCET |  |  |  | 0 | 0 | 0 | 0 | 0 | 1 | 0 | 4 | 1905948185
| PP |  | Geometrické plány pro zřízení služebnosti inž.sítě-TP v. 1.8 | [15 empty] | PP | 3
167 | K | 9000010.R | Poplatky za užívání pozemků v majetku města-TP v. 1.8 | kpl | 1 |  | 0 |  |  |  | základní |  | 0 | 0 | 0 | 0 | 0 | 4 | K | 3 |  |  |  | ROZPOCET |  |  |  | 0 | 0 | 0 | 0 | 0 | 1 | 0 | 4 | -2117954545
| PP |  | Poplatky za užívání pozemků v majetku města-TP v. 1.8 | [15 empty] | PP | 3
| D | 997 | Přesun sutě |  |  |  | 0 | [5 empty] | 0 |  | 0 |  | 0 | 1 | D | 1 |  |  |  | ROZPOCET | [9 empty] | 0
168 | K | 997006551 | Hrubé urovnání suti na skládce bez zhutnění | t | 61.617 |  | 0 | CS ÚRS 2015 01 |  |  | základní |  | 0 | 0 | 0 | 0 | 0 | 4 | K | 2 |  |  |  | ROZPOCET |  |  |  | 0 | 0 | 0 | 0 | 0 | 1 | 0 | 4 | -1983156146
| PP |  | Hrubé urovnání suti na skládce bez zhutnění | [15 empty] | PP | 2
| VV |  | SUŤ_BETON+SUŤ_ŠTĚRK+SUŤ_ŽIVICE |  | 61.617 | [13 empty] | VV | 2 | 2 | -1 | 1 | ROZPOCET
169 | K | 997221551 | Vodorovná doprava suti ze sypkých materiálů do 1 km | t | 58.073 |  | 0 | CS ÚRS 2015 01 |  |  | základní |  | 0 | 0 | 0 | 0 | 0 | 4 | K | 2 |  |  |  | ROZPOCET |  |  |  | 0 | 0 | 0 | 0 | 0 | 1 | 0 | 4 | -2127978724
| PP |  | Vodorovná doprava suti bez naložení, ale se složením a s hrubým urovnáním ze sypkých materiálů, na vzdálenost do 1 km | [15 empty] | PP | 2
| VV | SUŤ_SYP | SUŤ_ŠTĚRK+SUŤ_ŽIVICE |  | 58.073 | [13 empty] | VV | 2 | 2 | -1 | 1 | ROZPOCET
170 | K | 997221559 | Příplatek ZKD 1 km u vodorovné dopravy suti ze sypkých materiálů | t | 638.803 |  | 0 | CS ÚRS 2015 01 |  |  | základní |  | 0 | 0 | 0 | 0 | 0 | 4 | K | 2 |  |  |  | ROZPOCET |  |  |  | 0 | 0 | 0 | 0 | 0 | 1 | 0 | 4 | 2131154657
| PP |  | Vodorovná doprava suti bez naložení, ale se složením a s hrubým urovnáním Příplatek k ceně za každý další i započatý 1 km přes 1 km | [15 empty] | PP | 2
| VV |  | SUŤ_SYP*11 |  | 638.803 | [13 empty] | VV | 2 | 2 | -1 | 1 | ROZPOCET
171 | K | 997221561 | Vodorovná doprava suti z kusových materiálů do 1 km | t | 3.544 |  | 0 | CS ÚRS 2015 01 |  |  | základní |  | 0 | 0 | 0 | 0 | 0 | 4 | K | 2 |  |  |  | ROZPOCET |  |  |  | 0 | 0 | 0 | 0 | 0 | 1 | 0 | 4 | -1898577218
| PP |  | Vodorovná doprava suti bez naložení, ale se složením a s hrubým urovnáním z kusových materiálů, na vzdálenost do 1 km | [15 empty] | PP | 2
| VV |  | SUŤ_BETON |  | 3.544 | [13 empty] | VV | 2 | 2 | -1 | 1 | ROZPOCET
172 | K | 997221569 | Příplatek ZKD 1 km u vodorovné dopravy suti z kusových materiálů | t | 38.984 |  | 0 | CS ÚRS 2015 01 |  |  | základní |  | 0 | 0 | 0 | 0 | 0 | 4 | K | 2 |  |  |  | ROZPOCET |  |  |  | 0 | 0 | 0 | 0 | 0 | 1 | 0 | 4 | 96139776
| PP |  | Vodorovná doprava suti bez naložení, ale se složením a s hrubým urovnáním Příplatek k ceně za každý další i započatý 1 km přes 1 km | [15 empty] | PP | 2
| VV |  | SUŤ_BETON*11 |  | 38.984 | [13 empty] | VV | 2 | 2 | -1 | 1 | ROZPOCET
173 | K | 997221611 | Nakládání suti na dopravní prostředky pro vodorovnou dopravu | t | 3.544 |  | 0 | CS ÚRS 2015 01 |  |  | základní |  | 0 | 0 | 0 | 0 | 0 | 4 | K | 2 |  |  |  | ROZPOCET |  |  |  | 0 | 0 | 0 | 0 | 0 | 1 | 0 | 4 | -1229675971
| PP |  | Nakládání na dopravní prostředky pro vodorovnou dopravu suti | [15 empty] | PP | 2
| VV |  | SUŤ_BETON |  | 3.544 | [13 empty] | VV | 2 | 2 | -1 | 1 | ROZPOCET
174 | K | 997221815 | Poplatek za uložení betonového odpadu na skládce (skládkovné) | t | 3.544 |  | 0 | CS ÚRS 2015 01 |  |  | základní |  | 0 | 0 | 0 | 0 | 0 | 4 | K | 2 |  |  |  | ROZPOCET |  |  |  | 0 | 0 | 0 | 0 | 0 | 1 | 0 | 4 | 507155714
| PP |  | Poplatek za uložení stavebního odpadu na skládce (skládkovné) betonového | [15 empty] | PP | 2
| VV | SUŤ_BETON | BOUR_ŽB1+BOUR_ŽB2 |  | 3.544 | [13 empty] | VV | 2 | 2 | -1 | 1 | ROZPOCET
175 | K | 997221845 | Poplatek za uložení odpadu z asfaltových povrchů na skládce (skládkovné) | t | 8.681 |  | 0 | CS ÚRS 2015 01 |  |  | základní |  | 0 | 0 | 0 | 0 | 0 | 4 | K | 2 |  |  |  | ROZPOCET |  |  |  | 0 | 0 | 0 | 0 | 0 | 1 | 0 | 4 | 605853926
| PP |  | Poplatek za uložení stavebního odpadu na skládce (skládkovné) z asfaltových povrchů | [15 empty] | PP | 2
| VV | SUŤ_ŽIVICE | 2,225+6,456 |  | 8.681 | [13 empty] | VV | 2 | 2 | -1 | 1 | ROZPOCET
176 | K | 997221855 | Poplatek za uložení odpadu z kameniva na skládce (skládkovné) | t | 49.392 |  | 0 | CS ÚRS 2015 01 |  |  | základní |  | 0 | 0 | 0 | 0 | 0 | 4 | K | 2 |  |  |  | ROZPOCET |  |  |  | 0 | 0 | 0 | 0 | 0 | 1 | 0 | 4 | 539646284
| PP |  | Poplatek za uložení stavebního odpadu na skládce (skládkovné) z kameniva | [15 empty] | PP | 2
| VV | SUŤ_ŠTĚRK | 49,392 |  | 49.392 | [13 empty] | VV | 2 | 2 | -1 | 1 | ROZPOCET
| D | 998 | Přesun hmot |  |  |  | 0 | [5 empty] | 0 |  | 0 |  | 0 | 1 | D | 1 |  |  |  | ROZPOCET | [9 empty] | 0
177 | K | 998273102 | Přesun hmot pro trubní vedení z trub litinových otevřený výkop | t | 101.151 |  | 0 | CS ÚRS 2015 01 |  |  | základní |  | 0 | 0 | 0 | 0 | 0 | 4 | K | 2 |  |  |  | ROZPOCET |  |  |  | 0 | 0 | 0 | 0 | 0 | 1 | 0 | 4 | -917630354
| PP |  | Přesun hmot pro trubní vedení hloubené z trub litinových pro vodovody nebo kanalizace v otevřeném výkopu dopravní vzdálenost do 15 m | [15 empty] | PP | 2
| VV | PŘESUN_HMT | "přesun hmot z oddílu 8-Trubní vedení a D-23 Montáže" 101,046+0,105 |  | 101.151 | [13 empty] | VV | 2 | 2 | -1 | 1 | ROZPOCET
178 | K | 998273125 | Příplatek k přesunu hmot pro trubní vedení z trub litinových za zvětšený přesun hmot do 1000 m | t | 101.151 |  | 0 | CS ÚRS 2015 01 |  |  | základní |  | 0 | 0 | 0 | 0 | 0 | 4 | K | 2 |  |  |  | ROZPOCET |  |  |  | 0 | 0 | 0 | 0 | 0 | 1 | 0 | 4 | 1960241869
| PP |  | Přesun hmot pro trubní vedení hloubené z trub litinových Příplatek k cenám za zvětšený přesun přes vymezenou největší dopravní vzdálenost přes 500 do 1000 m | [15 empty] | PP | 2
| VV |  | PŘESUN_HMT |  | 101.151 | [13 empty] | VV | 2 | 2 | -1 | 1 | ROZPOCET
| D | PSV | Práce a dodávky PSV |  |  |  | 0 | [5 empty] | 0 |  | 0.21292 |  | 0.69842 | 2 | D | 0 |  |  |  | ROZPOCET | [9 empty] | 0
| D | 711 | Izolace proti vodě, vlhkosti a plynům |  |  |  | 0 | [5 empty] | 0 |  | 0.1342 |  | 0 | 2 | D | 1 |  |  |  | ROZPOCET | [9 empty] | 0
179 | K | 711141559 | Provedení izolace proti zemní vlhkosti pásy přitavením vodorovné NAIP | m2 | 7.722 |  | 0 | CS ÚRS 2015 01 |  |  | základní |  | 0 | 0.0004 | 0.0030888 | 0 | 0 | 16 | K | 2 |  |  |  | ROZPOCET |  |  |  | 0 | 0 | 0 | 0 | 0 | 1 | 0 | 16 | -376895193
| PP |  | Provedení izolace proti zemní vlhkosti pásy přitavením NAIP na ploše vodorovné V | [15 empty] | PP | 2
| P |  | Poznámka k položce: izolace vodoměrné šachty | [15 empty] | P | 2
| VV | IZOLACE_V | "vodoměrná šachta" (3,42*1,55)-(1,2*1,2) |  | 3.861 | [13 empty] | VV | 2 | 2 | -1 | 0 | ROZPOCET
| VV |  | IZOLACE_V*2 |  | 7.722 | [13 empty] | VV | 2 | 2 | -1 | 1 | ROZPOCET
180 | K | 711142559 | Provedení izolace proti zemní vlhkosti pásy přitavením svislé NAIP | m2 | 19.88 |  | 0 | CS ÚRS 2015 01 |  |  | základní |  | 0 | 0.0004 | 0.007952 | 0 | 0 | 16 | K | 2 |  |  |  | ROZPOCET |  |  |  | 0 | 0 | 0 | 0 | 0 | 1 | 0 | 16 | 1204221446
| PP |  | Provedení izolace proti zemní vlhkosti pásy přitavením NAIP na ploše svislé S | [15 empty] | PP | 2
| P |  | Poznámka k položce: izolace vodoměrné šachty | [15 empty] | P | 2
| VV | IZOLACE_S | "vodoměrná šachta" (3,42+1,55)*2*1,0 |  | 9.94 | [13 empty] | VV | 2 | 2 | -1 | 0 | ROZPOCET
| VV |  | IZOLACE_S*2 |  | 19.88 | [13 empty] | VV | 2 | 2 | -1 | 1 | ROZPOCET
181 | M | 628321340 | pás těžký asfaltovaný BITAGIT 40 MINERÁL (V60S40) | m2 | 31.742 |  | 0 | CS ÚRS 2015 01 |  |  | základní |  | 0 | 0.00388 | 0.12316 | 0 | 0 | 32 | M | 2 |  |  |  | ROZPOCET |  |  |  | 0 | 0 | 0 | 0 | 0 | 1 | 0 | 16 | -1673699578
| PP |  | pásy asfaltované těžké vložka skleněná rohož BITAGIT 40 MINERAL (V 60 S 40) | [15 empty] | PP | 2
| P |  | Poznámka k položce: izolace vodoměrné šachty | [15 empty] | P | 2
| VV |  | (IZOLACE_V+IZOLACE_S)*1*2 |  | 27.602 | [13 empty] | VV | 2 | 2 | -1 | 1 | ROZPOCET
| VV |  | 27,602*1,15 'Přepočtené koeficientem množství |  | 31.742 | [13 empty] | VV | 2 | 2 | 0 | 1 | ROZPOCET
| D | 713 | Izolace tepelné |  |  |  | 0 | [5 empty] | 0 |  | 0.065003 |  | 0 | 2 | D | 1 |  |  |  | ROZPOCET | [9 empty] | 0
182 | K | 713131135 | Montáž izolace tepelné stěn nastřelením rohoží, pásů, dílců, desek vně objektu | m2 | 13.801 |  | 0 | CS ÚRS 2015 01 |  |  | základní |  | 0 | 0.00012 | 0.0016561 | 0 | 0 | 16 | K | 2 |  |  |  | ROZPOCET |  |  |  | 0 | 0 | 0 | 0 | 0 | 1 | 0 | 16 | 1041666681
| PP |  | Montáž tepelné izolace stěn rohožemi, pásy, deskami, dílci, bloky (izolační materiál ve specifikaci) nastřelením vně objektu | [15 empty] | PP | 2
| P |  | Poznámka k položce: izolace vodoměrné šachty | [15 empty] | P | 2
| VV |  | IZOLACE_S+IZOLACE_V |  | 13.801 | [13 empty] | VV | 2 | 2 | -1 | 1 | ROZPOCET
183 | M | 283763720 | polystyren extrudovaný URSA XPS III - (S,G,NF,) - 1250 x 600 x 100 mm | m2 | 14.077 |  | 0 | CS ÚRS 2015 01 |  |  | základní |  | 0 | 0.003 | 0.042231 | 0 | 0 | 32 | M | 2 |  |  |  | ROZPOCET |  |  |  | 0 | 0 | 0 | 0 | 0 | 1 | 0 | 16 | 602660117
| PP |  | desky z lehčených plastů desky z extrudovaného polystyrenu desky z extrudovaného polystyrenu URSA tepelně izolační desky s třídou hořlavosti "C1" - těžce hořlavý rovná hrana - I (G) polodrážka - L (S) perodrážka - FT (NF) povrch hladký nebo strukturovaný (PZ) základní rozměr desek 1250 x 600 mm URSA XPS N-III-I , XPS N-III-L, XPS N-FT(2500mm) URSA XPS N - (S,G,NF,) - 100 mm | [15 empty] | PP | 2
| P |  | Poznámka k položce: lambda=0,036 [W / m K] | [15 empty] | P | 2
| VV |  | IZOLACE_S+IZOLACE_V |  | 13.801 | [13 empty] | VV | 2 | 2 | -1 | 1 | ROZPOCET
| VV |  | 13,801*1,02 'Přepočtené koeficientem množství |  | 14.077 | [13 empty] | VV | 2 | 2 | 0 | 1 | ROZPOCET
184 | M | 693110640 | geotextilie netkaná geoNetex M, 500 g/m2, šíře 300 cm | m | 14.077 |  | 0 | CS ÚRS 2015 01 |  |  | základní |  | 0 | 0.0015 | 0.021115 | 0 | 0 | 32 | M | 2 |  |  |  | ROZPOCET |  |  |  | 0 | 0 | 0 | 0 | 0 | 1 | 0 | 16 | -805604938
| PP |  | geotextilie geotextilie netkané geoNetex M (polyester) 500 g/m2, šíře 300 cm | [15 empty] | PP | 2
| P |  | Poznámka k položce: izolace vodoměrné šachty | [15 empty] | P | 2
| VV |  | IZOLACE_S+IZOLACE_V |  | 13.801 | [13 empty] | VV | 2 | 2 | -1 | 1 | ROZPOCET
| VV |  | 13,801*1,02 'Přepočtené koeficientem množství |  | 14.077 | [13 empty] | VV | 2 | 2 | 0 | 1 | ROZPOCET
| D | 722 | Zdravotechnika - vnitřní vodovod |  |  |  | 0 | [5 empty] | 0 |  | 0.00403 |  | 0.69842 | 2 | D | 1 |  |  |  | ROZPOCET | [9 empty] | 0
185 | K | 722110818 | Demontáž potrubí litinové přírubové do DN 200 | m | 2 |  | 0 | CS ÚRS 2015 01 |  |  | základní |  | 0 | 0 | 0 | 0.07648 | 0.15296 | 16 | K | 2 |  |  |  | ROZPOCET |  |  |  | 0 | 0 | 0 | 0 | 0 | 1 | 0 | 16 | -329836462
| PP |  | Demontáž potrubí z litinových trub přírubových TP přes 125 do DN 200 | [15 empty] | PP | 2
186 | K | 722211813 | Demontáž armatur přírubových se dvěma přírubami do DN 80 | kus | 1 |  | 0 | CS ÚRS 2015 01 |  |  | základní |  | 0 | 0 | 0 | 0.02826 | 0.02826 | 16 | K | 2 |  |  |  | ROZPOCET |  |  |  | 0 | 0 | 0 | 0 | 0 | 1 | 0 | 16 | -1534321546
| PP |  | Demontáž armatur přírubových se dvěma přírubami (vč. šoupátek se zemní soupravou) do DN 80 | [15 empty] | PP | 2
187 | K | 722211818 | Demontáž armatur přírubových se dvěma přírubami DN 200 | kus | 3 |  | 0 | CS ÚRS 2015 01 |  |  | základní |  | 0 | 0 | 0 | 0.1724 | 0.5172 | 4 | K | 2 |  |  |  | ROZPOCET |  |  |  | 0 | 0 | 0 | 0 | 0 | 1 | 0 | 4 | 19325069
| PP |  | Demontáž armatur přírubových se dvěma přírubami (vč. šoupátek se zemní soupravou) DN 200 | [15 empty] | PP | 2
188 | K | 722260904 | Zpětná montáž vodoměrů přírubových DN 80 | kus | 1 |  | 0 | CS ÚRS 2015 01 |  |  | základní |  | 0 | 0.00403 | 0.00403 | 0 | 0 | 16 | K | 2 |  |  |  | ROZPOCET |  |  |  | 0 | 0 | 0 | 0 | 0 | 1 | 0 | 16 | 1083149741
| PP |  | Oprava vodoměrů zpětná montáž vodoměrů přírubových DN 80 | [15 empty] | PP | 2
| D | 732 | Ústřední vytápění - strojovny |  |  |  | 0 | [5 empty] | 0 |  | 0.00163 |  | 0 | 2 | D | 1 |  |  |  | ROZPOCET | [9 empty] | 0
189 | K | 732481922 | Zpětná montáž vodoměru šroubového vertikálního DN 80 | kus | 1 |  | 0 | CS ÚRS 2015 01 |  |  | základní |  | 0 | 0.00163 | 0.00163 | 0 | 0 | 16 | K | 2 |  |  |  | ROZPOCET |  |  |  | 0 | 0 | 0 | 0 | 0 | 1 | 0 | 16 | 1744358138
| PP |  | Opravy měřičů kondenzátu, vodoměrů zpětná montáž vodoměrů šroubových vertikálních DN 80 | [15 empty] | PP | 2
| D | 764 | Konstrukce klempířské |  |  |  | 0 | [5 empty] | 0 |  | 0.008056 |  | 0 | 2 | D | 1 |  |  |  | ROZPOCET | [9 empty] | 0
190 | K | 764214403 | Oplechování horních ploch a nadezdívek (atik) bez rohů z Pz plechu mechanicky kotvené rš 250 mm | m | 4.8 |  | 0 | CS ÚRS 2015 01 |  |  | základní |  | 0 | 0.00147 | 0.007056 | 0 | 0 | 16 | K | 2 |  |  |  | ROZPOCET |  |  |  | 0 | 0 | 0 | 0 | 0 | 1 | 0 | 16 | 2101738283
| PP |  | Oplechování horních ploch zdí a nadezdívek (atik) z pozinkovaného plechu mechanicky kotvené rš 250 mm | [15 empty] | PP | 2
| P |  | Poznámka k položce: izolace vodoměrné šachty | [15 empty] | P | 2
| VV | OKAPNICE | 1,2*4 |  | 4.8 | [13 empty] | VV | 2 | 2 | -1 | 1 | ROZPOCET
191 | M | 138241100 | plech pozinkovaný 275 g/m2 ve svitku 0,55 x 670 mm | t | 0.001 |  | 0 | CS ÚRS 2015 01 |  |  | základní |  | 0 | 1 | 0.001 | 0 | 0 | 32 | M | 2 |  |  |  | ROZPOCET |  |  |  | 0 | 0 | 0 | 0 | 0 | 1 | 0 | 16 | 1978817318
| PP |  | plechy hladké pozinkované ve svitku plechy pozinkované 275 g/m2 ve svitku EN 10143, EN 10346, zn. DX51D+Z100-M-A-C 0,55 x 670 mm | [15 empty] | PP | 2
| P |  | Poznámka k položce: Hmotnost: 3,0 kg/m | [15 empty] | P | 2
| VV |  | OKAPNICE*0,250/1000 |  | 0.001 | [13 empty] | VV | 2 | 2 | -1 | 1 | ROZPOCET
| VV |  | 0,001*1,15 'Přepočtené koeficientem množství |  | 0.001 | [13 empty] | VV | 2 | 2 | 0 | 1 | ROZPOCET
| D | M | Práce a dodávky M |  |  |  | 0 | [5 empty] | 0 |  | 0.1047 |  | 0 | 3 | D | 0 |  |  |  | ROZPOCET | [9 empty] | 0
| D | 23-M | Montáže potrubí |  |  |  | 0 | [5 empty] | 0 |  | 0.1047 |  | 0 | 3 | D | 1 |  |  |  | ROZPOCET | [9 empty] | 0
192 | K | 230040009 | Montáž trubní díly závitové DN 50 | kus | 4 |  | 0 | CS ÚRS 2015 01 |  |  | základní |  | 0 | 3e-05 | 0.00012 | 0 | 0 | 64 | K | 2 |  |  |  | ROZPOCET |  |  |  | 0 | 0 | 0 | 0 | 0 | 1 | 0 | 64 | 1846133408
| PP |  | Montáž trubních dílů závitových DN 2" | [15 empty] | PP | 2
193 | M | 00018.1.1.2 | ISIFLO dvojsuvka jednoznačná 18.1.1.2 AVK | ks | 4 |  | 0 |  |  |  | základní |  | 0 | 0.00033 | 0.00132 | 0 | 0 | 256 | M | 2 |  |  |  | ROZPOCET |  |  |  | 0 | 0 | 0 | 0 | 0 | 1 | 0 | 64 | 274510995
| PP |  | ISIFLO dvojsuvka jednoznačná 18.1.1.2 AVK | [15 empty] | PP | 2
194 | K | 230140048 | Montáž trubek z nerezavějící oceli tř.17 D 89 mm, tl 3 mm | m | 3 |  | 0 | CS ÚRS 2015 01 |  |  | základní |  | 0 | 1e-05 | 3e-05 | 0 | 0 | 64 | K | 2 |  |  |  | ROZPOCET |  |  |  | 0 | 0 | 0 | 0 | 0 | 1 | 0 | 64 | 1848147070
| PP |  | Montáž trubek D 89 mm, tl. 3 mm | [15 empty] | PP | 2
| VV | NEREZ_DN80 | 3 |  | 3 | [13 empty] | VV | 2 | 2 | -1 | 1 | ROZPOCET
195 | K | 230140071 | Montáž trubek z nerezavějící oceli tř.17 D 159 mm, tl 3 mm | m | 3 |  | 0 | CS ÚRS 2015 01 |  |  | základní |  | 0 | 1e-05 | 3e-05 | 0 | 0 | 64 | K | 2 |  |  |  | ROZPOCET |  |  |  | 0 | 0 | 0 | 0 | 0 | 1 | 0 | 64 | -1482298666
| PP |  | Montáž trubek D 159 mm, tl. 3 mm | [15 empty] | PP | 2
| VV | NEREZ_DN150 | 3 |  | 3 | [13 empty] | VV | 2 | 2 | -1 | 1 | ROZPOCET
196 | K | 230140178 | Montáž trubní dílce přivařovací z nerezavějící oceli tř.17 D 89 mm, tl 3 mm | kus | 5 |  | 0 | CS ÚRS 2015 01 |  |  | základní |  | 0 | 4e-05 | 0.0002 | 0 | 0 | 64 | K | 2 |  |  |  | ROZPOCET |  |  |  | 0 | 0 | 0 | 0 | 0 | 1 | 0 | 64 | 751349284
| PP |  | Montáž trubních dílců přivařovacích D 89, tl. 3 mm | [15 empty] | PP | 2
197 | K | 230140201 | Montáž trubní dílce přivařovací z nerezavějící oceli tř.17 D 159 mm, tl 3 mm | kus | 2 |  | 0 | CS ÚRS 2015 01 |  |  | základní |  | 0 | 6e-05 | 0.00012 | 0 | 0 | 64 | K | 2 |  |  |  | ROZPOCET |  |  |  | 0 | 0 | 0 | 0 | 0 | 1 | 0 | 64 | 5817075
| PP |  | Montáž trubních dílců přivařovacích D 159, tl. 3 mm | [15 empty] | PP | 2
198 | K | 230140269 | Příplatek provedení formování, ochrana svaru inertní plyn DN 80 | kus | 8 |  | 0 | CS ÚRS 2015 01 |  |  | základní |  | 0 | 3e-05 | 0.00024 | 0 | 0 | 64 | K | 2 |  |  |  | ROZPOCET |  |  |  | 0 | 0 | 0 | 0 | 0 | 1 | 0 | 64 | -636119837
| PP |  | Příplatek k ceně za provedení formování a vnitřní ochrany kořene svaru inertním plynem DN 80 | [15 empty] | PP | 2
199 | K | 230140272 | Příplatek provedení formování, ochrana svaru inertní plyn DN 150 | kus | 3 |  | 0 | CS ÚRS 2015 01 |  |  | základní |  | 0 | 4e-05 | 0.00012 | 0 | 0 | 64 | K | 2 |  |  |  | ROZPOCET |  |  |  | 0 | 0 | 0 | 0 | 0 | 1 | 0 | 64 | -557957154
| PP |  | Příplatek k ceně za provedení formování a vnitřní ochrany kořene svaru inertním plynem DN 150 | [15 empty] | PP | 2
200 | K | 230140328 | Příplatek zhotovení odbočky z nerezavějící oceli tř.17 D 89 mm, tl 3 mm | kus | 2 |  | 0 | CS ÚRS 2015 01 |  |  | základní |  | 0 | 3e-05 | 6e-05 | 0 | 0 | 64 | K | 2 |  |  |  | ROZPOCET |  |  |  | 0 | 0 | 0 | 0 | 0 | 1 | 0 | 64 | 1890945853
| PP |  | Příplatky k cenám za zhotovení odbočky D 89, tl. 3 mm | [15 empty] | PP | 2
201 | K | 230140423 | Příplatek zhotovení segmentu z nerezavějící oceli tř.17 D 89 mm, tl 3 mm | kus | 3 |  | 0 | CS ÚRS 2015 01 |  |  | základní |  | 0 | 4e-05 | 0.00012 | 0 | 0 | 64 | K | 2 |  |  |  | ROZPOCET |  |  |  | 0 | 0 | 0 | 0 | 0 | 1 | 0 | 64 | -1453476328
| PP |  | Příplatky k cenám za zhotovení segmentu D 89, tl. 3 mm | [15 empty] | PP | 2
202 | K | 230140446 | Příplatek zhotovení segmentu z nerezavějící oceli tř.17 D 159 mm, tl 3 mm | kus | 2 |  | 0 | CS ÚRS 2015 01 |  |  | základní |  | 0 | 7e-05 | 0.00014 | 0 | 0 | 64 | K | 2 |  |  |  | ROZPOCET |  |  |  | 0 | 0 | 0 | 0 | 0 | 1 | 0 | 64 | -550880703
| PP |  | Příplatky k cenám za zhotovení segmentu D 159, tl. 3 mm | [15 empty] | PP | 2
203 | M | 552613080 | trubka z ušlechtilé oceli (nerez) mapress, l = 6 m, DN 80 | m | 3 |  | 0 | CS ÚRS 2015 01 |  |  | základní |  | 0 | 0.0041 | 0.0123 | 0 | 0 | 128 | M | 2 |  |  |  | ROZPOCET |  |  |  | 0 | 0 | 0 | 0 | 0 | 1 | 0 | 128 | -1005798354
| PP |  | rozvody trubkové systémové systém mapress - lisované spoje mapress - ušlechtilá ocel - pro rozvody pitné vody a plynu trubky ušlechtilá ocel (nerez 1.4401), l = 6 m DN 80 | [15 empty] | PP | 2
| VV |  | NEREZ_DN80 |  | 3 | [13 empty] | VV | 2 | 2 | -1 | 1 | ROZPOCET
204 | M | 552613095.R | trubka z ušlechtilé oceli (nerez) mapress, l = 6 m, DN 150 | m | 3 |  | 0 |  |  |  | základní |  | 0 | 0.0084 | 0.0252 | 0 | 0 | 128 | M | 2 |  |  |  | ROZPOCET |  |  |  | 0 | 0 | 0 | 0 | 0 | 1 | 0 | 128 | -181180539
| PP |  | rozvody trubkové systémové systém mapress - lisované spoje mapress - ušlechtilá ocel - pro rozvody pitné vody a plynu trubky ušlechtilá ocel (nerez 1.4401), l = 6 m DN 150 | [15 empty] | PP | 2
| VV |  | NEREZ_DN150 |  | 3 | [13 empty] | VV | 2 | 2 | -1 | 1 | ROZPOCET
205 | M | 552613190 | nátrubek z ušlechtilé oceli (nerez) mapress, rozvod pitné vody, DN 80 | kus | 8 |  | 0 | CS ÚRS 2015 01 |  |  | základní |  | 0 | 0.00045 | 0.0036 | 0 | 0 | 128 | M | 2 |  |  |  | ROZPOCET |  |  |  | 0 | 0 | 0 | 0 | 0 | 1 | 0 | 128 | 748365085
| PP |  | rozvody trubkové systémové systém mapress - lisované spoje mapress - ušlechtilá ocel - pro rozvody pitné vody a plynu fitinky k zalisování - ušlechtilá ocel - pro rozvody pitné vody nátrubky DN 80 | [15 empty] | PP | 2
206 | M | 552613205.R | nátrubek z ušlechtilé oceli (nerez) mapress, rozvod pitné vody, DN 150 | kus | 4 |  | 0 |  |  |  | základní |  | 0 | 0.00077 | 0.00308 | 0 | 0 | 128 | M | 2 |  |  |  | ROZPOCET |  |  |  | 0 | 0 | 0 | 0 | 0 | 1 | 0 | 128 | 1280540561
| PP |  | rozvody trubkové systémové systém mapress - lisované spoje mapress - ušlechtilá ocel - pro rozvody pitné vody a plynu fitinky k zalisování - ušlechtilá ocel - pro rozvody pitné vody nátrubky DN 150 | [15 empty] | PP | 2
207 | M | 552613202.R | příruba nerezová DN 80 (dle ČSN 417240) | kus | 8 |  | 0 |  |  |  | základní |  | 0 | 0.00379 | 0.03032 | 0 | 0 | 128 | M | 2 |  |  |  | ROZPOCET |  |  |  | 0 | 0 | 0 | 0 | 0 | 1 | 0 | 128 | 566392167
| PP |  | rozvody trubkové systémové systém mapress - lisované spoje mapress - ušlechtilá ocel - pro rozvody pitné vody a plynu fitinky k zalisování - ušlechtilá ocel - pro rozvody pitné vody nátrubky Příruba nerezová DN 80 (dle ČSN 17240) | [15 empty] | PP | 2
208 | M | 552613204.R | příruba nerezová DN 150 (dle ČSN 417240) | kus | 4 |  | 0 |  |  |  | základní |  | 0 | 0.00672 | 0.02688 | 0 | 0 | 128 | M | 2 |  |  |  | ROZPOCET |  |  |  | 0 | 0 | 0 | 0 | 0 | 1 | 0 | 128 | -560716647
| PP |  | rozvody trubkové systémové systém mapress - lisované spoje mapress - ušlechtilá ocel - pro rozvody pitné vody a plynu fitinky k zalisování - ušlechtilá ocel - pro rozvody pitné vody nátrubky Příruba nerezová DN 150 (dle ČSN 417240) | [15 empty] | PP | 2
209 | M | 552613410 | koleno 90 st. z ušlechtilé oceli (nerez) mapress, rozvod pitné vody, DN 80 | kus | 2 |  | 0 | CS ÚRS 2015 01 |  |  | základní |  | 0 | 0.00041 | 0.00082 | 0 | 0 | 128 | M | 2 |  |  |  | ROZPOCET |  |  |  | 0 | 0 | 0 | 0 | 0 | 1 | 0 | 128 | 576883120
| PP |  | rozvody trubkové systémové systém mapress - lisované spoje mapress - ušlechtilá ocel - pro rozvody pitné vody a plynu fitinky k zalisování - ušlechtilá ocel - pro rozvody pitné vody kolena 90 ° DN 80 | [15 empty] | PP | 2
| D | VRN | Vedlejší rozpočtové náklady |  |  |  | 0 | [5 empty] | 0 |  | 0 |  | 0 | 5 | D | 0 |  |  |  | ROZPOCET | [9 empty] | 0
| D | VRN3 | Zařízení staveniště |  |  |  | 0 | [5 empty] | 0 |  | 0 |  | 0 | 5 | D | 1 |  |  |  | ROZPOCET | [9 empty] | 0
210 | K | 032203000 | Pronájem ploch staveniště | ... | 1 |  | 0 | CS ÚRS 2015 01 |  |  | základní |  | 0 | 0 | 0 | 0 | 0 | 1024 | K | 2 |  |  |  | ROZPOCET |  |  |  | 0 | 0 | 0 | 0 | 0 | 1 | 0 | 1024 | 499314353
| PP |  | Zařízení staveniště vybavení staveniště pronájem ploch staveniště | [15 empty] | PP | 2
211 | K | 032503000 | Skládky na staveništi | ... | 1 |  | 0 | CS ÚRS 2015 01 |  |  | základní |  | 0 | 0 | 0 | 0 | 0 | 1024 | K | 2 |  |  |  | ROZPOCET |  |  |  | 0 | 0 | 0 | 0 | 0 | 1 | 0 | 1024 | -1021269024
| PP |  | Zařízení staveniště vybavení staveniště skládky na staveništi | [15 empty] | PP | 2
212 | K | 034203000 | Oplocení staveniště | ... | 1 |  | 0 | CS ÚRS 2015 01 |  |  | základní |  | 0 | 0 | 0 | 0 | 0 | 1024 | K | 2 |  |  |  | ROZPOCET |  |  |  | 0 | 0 | 0 | 0 | 0 | 1 | 0 | 1024 | 330119591
| PP |  | Zařízení staveniště zabezpečení staveniště oplocení staveniště | [15 empty] | PP | 2
213 | K | 034403000 | Dopravní značení na staveništi | ... | 1 |  | 0 | CS ÚRS 2015 01 |  |  | základní |  | 0 | 0 | 0 | 0 | 0 | 1024 | K | 2 |  |  |  | ROZPOCET |  |  |  | 0 | 0 | 0 | 0 | 0 | 1 | 0 | 1024 | 1607961846
| PP |  | Zařízení staveniště zabezpečení staveniště dopravní značení na staveništi | [15 empty] | PP | 2
| D | VRN5 | Finanční náklady |  |  |  | 0 | [5 empty] | 0 |  | 0 |  | 0 | 5 | D | 1 |  |  |  | ROZPOCET | [9 empty] | 0
214 | K | 053103000 | Místní poplatky-užívání komunikace | ... | 1 |  | 0 | CS ÚRS 2015 01 |  |  | základní |  | 0 | 0 | 0 | 0 | 0 | 1024 | K | 2 |  |  |  | ROZPOCET |  |  |  | 0 | 0 | 0 | 0 | 0 | 1 | 0 | 1024 | -404942822
| PP |  | Finanční náklady poplatky místní poplatky | [15 empty] | PP | 2
| D | VRN9 | Ostatní náklady |  |  |  | 0 | [5 empty] | 0 |  | 0 |  | 0 | 5 | D | 1 |  |  |  | ROZPOCET | [9 empty] | 0
215 | K | 091003000 | Náklady na zajištění DIO (dopravně-inženýrské opatření) | ... | 1 |  | 0 | CS ÚRS 2015 01 |  |  | základní |  | 0 | 0 | 0 | 0 | 0 | 1024 | K | 2 |  |  |  | ROZPOCET |  |  |  | 0 | 0 | 0 | 0 | 0 | 1 | 0 | 1024 | -1378582743
| PP |  | Ostatní náklady související s objektem bez rozlišení | [15 empty] | PP | 2

## Pokyny pro vyplnění
Struktura údajů, formát souboru a metodika pro zpracování
Struktura
Soubor je složen ze záložky Rekapitulace stavby a záložek s názvem soupisu prací pro jednotlivé objekty ve formátu XLS. Každá ze záložek přitom obsahuje
ještě samostatné sestavy vymezené orámovaním a nadpisem sestavy.
Rekapitulace stavby obsahuje sestavu Rekapitulace stavby a Rekapitulace objektů stavby a soupisů prací.
V sestavě Rekapitulace stavby jsou uvedeny informace identifikující předmět veřejné zakázky na stavební práce, KSO, CC-CZ, CZ-CPV, CZ-CPA a rekapitulaci
celkové nabídkové ceny uchazeče.
V sestavě Rekapitulace objektů stavby a soupisů prací je uvedena rekapitulace stavebních objektů, inženýrských objektů, provozních souborů,
vedlejších a ostatních nákladů a ostatních nákladů s rekapitulací nabídkové ceny za jednotlivé soupisy prací. Na základě údaje Typ je možné
identifikovat, zda se jedná o objekt nebo soupis prací pro daný objekt:
|  | STA | Stavební objekt pozemní
|  | ING | Stavební objekt inženýrský
|  | PRO | Provozní soubor
|  | VON | Vedlejší a ostatní náklady
|  | OST | Ostatní
|  | Soupis | Soupis prací pro daný typ objektu
Soupis prací pro jednotlivé objekty obsahuje sestavy Krycí list soupisu, Rekapitulace členění soupisu prací, Soupis prací. Za soupis prací může být považován
i objekt stavby v případě, že neobsahuje podřízenou zakázku.
Krycí list soupisu obsahuje rekapitulaci informací o předmětu veřejné zakázky ze sestavy Rekapitulace stavby, informaci o zařazení objektu do KSO,
CC-CZ, CZ-CPV, CZ-CPA a rekapitulaci celkové nabídkové ceny uchazeče za aktuální soupis prací.
Rekapitulace členění soupisu prací obsahuje rekapitulaci soupisu prací ve všech úrovních členění soupisu tak, jak byla tato členění použita (např.
stavební díly, funkční díly, případně jiné členění) s rekapitulací nabídkové ceny.
Soupis prací obsahuje položky veškerých stavebních nebo montážních prací, dodávek materiálů a služeb nezbytných pro zhotovení stavebního objektu,
inženýrského objektu, provozního souboru, vedlejších a ostatních nákladů.
Pro položky soupisu prací se zobrazují následující informace:
|  | PČ |  | Pořadové číslo položky v aktuálním soupisu
|  | TYP |  | Typ položky: K - konstrukce, M - materiál, PP - plný popis, PSC - poznámka k souboru cen, P - poznámka k položce, VV - výkaz výměr
|  | Kód |  | Kód položky
|  | Popis |  | Zkrácený popis položky
|  | MJ |  | Měrná jednotka položky
|  | Množství |  | Množství v měrné jednotce
|  | J.cena |  | Jednotková cena položky. Zadaní může obsahovat namísto J.ceny sloupce J.materiál a J.montáž, jejichž součet definuje
J.cenu položky.
|  | Cena celkem |  | Celková cena položky daná jako součin množství a j.ceny
|  | Cenová soustava |  | Příslušnost položky do cenové soustavy
Ke každé položce soupisu prací se na samostatných řádcích může zobrazovat:
Plný popis položky
Poznámka k souboru cen a poznámka zadavatele
Výkaz výměr
Pokud je k řádku výkazu výměr evidovaný údaj ve sloupci Kód, jedná se o definovaný odkaz, na který se může odvolávat výkaz výměr z jiné položky.
Metodika pro zpracování
Jednotlivé sestavy jsou v souboru provázány. Editovatelné pole jsou zvýrazněny žlutým podbarvením, ostatní pole neslouží k editaci a nesmí být jakkoliv
modifikovány.
Uchazeč je pro podání nabídky povinen vyplnit žlutě podbarvená pole:
Pole Uchazeč v sestavě Rekapitulace stavby - zde uchazeč vyplní svůj název (název subjektu)
Pole IČ a DIČ v sestavě Rekapitulace stavby - zde uchazeč vyplní svoje IČ a DIČ
Datum v sestavě Rekapitulace stavby - zde uchazeč vyplní datum vytvoření nabídky
J.cena = jednotková cena v sestavě Soupis prací o maximálním počtu desetinných míst uvedených v poli
- pokud sestavy soupisů prací obsahují pole J.cena, musí být všechna tato pole vyplněna nenulovými kladnými číslicemi
Poznámka - nepovinný údaj pro položku soupisu
V případě, že sestavy soupisů prací neobsahují pole J.cena, potom ve všech soupisech prací obsahují pole:
- J.materiál - jednotková cena materiálu
- J.montáž - jednotková cena montáže
Uchazeč je v tomto případě povinen vyplnit všechna pole J.materiál a pole J.montáž nenulovými kladnými číslicemi. V případech, kdy položka
neobsahuje žádný materiál je přípustné, aby pole J.materiál bylo vyplněno nulou. V případech, kdy položka neobsahuje žádnou montáž je přípustné,
aby pole J.montáž bylo vyplněno nulou. Není však přípustné, aby obě pole - J.materiál, J.Montáž byly u jedné položky vyplněny nulou.
Rekapitulace stavby
Název |  |  | Povinný |  | Popis | Typ | Max. počet
atributu |  |  | (A/N) |  |  |  | znaků
Kód |  |  | A |  | Kód stavby | String | 20
Stavba |  |  | A |  | Název stavby | String | 120
Místo |  |  | N |  | Místo stavby | String | 50
Datum |  |  | A |  | Datum vykonaného exportu | Date
KSO |  |  | N |  | Klasifikace stavebního objektu | String | 15
CC-CZ |  |  | N |  | Klasifikace stavbeních děl | String | 15
CZ-CPV |  |  | N |  | Společný slovník pro veřejné zakázky | String | 20
CZ-CPA |  |  | N |  | Klasifikace produkce podle činností | String | 20
Zadavatel |  |  | N |  | Zadavatel zadaní | String | 50
IČ |  |  | N |  | IČ zadavatele zadaní | String | 20
DIČ |  |  | N |  | DIČ zadavatele zadaní | String | 20
Uchazeč |  |  | N |  | Uchazeč veřejné zakázky | String | 50
Projektant |  |  | N |  | Projektant | String | 50
Poznámka |  |  | N |  | Poznámka k zadání | String | 255
Sazba DPH |  |  | A |  | Rekapitulace sazeb DPH u položek soupisů | eGSazbaDph
Základna DPH |  |  | A |  | Základna DPH určena součtem celkové ceny z položek soupisů | Double
Hodnota DPH |  |  | A |  | Hodnota DPH | Double
Cena bez DPH |  |  | A |  | Celková cena bez DPH za celou stavbu. Sčítává se ze všech listů. | Double
Cena s DPH |  |  | A |  | Celková cena s DPH za celou stavbu | Double
Rekapitulace objektů stavby a soupisů prací
Název |  |  | Povinný |  | Popis | Typ | Max. počet
atributu |  |  | (A/N) |  |  |  | znaků
Kód |  |  | A |  | Přebírá se z Rekapitulace stavby | String | 20
Stavba |  |  | A |  | Přebírá se z Rekapitulace stavby | String | 120
Místo |  |  | N |  | Přebírá se z Rekapitulace stavby | String | 50
Datum |  |  | A |  | Přebírá se z Rekapitulace stavby | Date
Zadavatel |  |  | N |  | Přebírá se z Rekapitulace stavby | String | 50
Projektant |  |  | N |  | Přebírá se z Rekapitulace stavby | String | 50
Uchazeč |  |  | N |  | Přebírá se z Rekapitulace stavby | String | 50
Kód |  |  | A |  | Kód objektu | String | 20
Objektu, Soupis prací |  |  | A |  | Název objektu | String | 120
Cena bez DPH |  |  | A |  | Cena bez DPH za daný objekt | Double
Cena s DPH |  |  | A |  | Cena spolu s DPH za daný objekt | Double
Typ |  |  | A |  | Typ zakázky | eGTypZakazky
Krycí list soupisu
Název |  |  | Povinný |  | Popis | Typ | Max. počet
atributu |  |  | (A/N) |  |  |  | znaků
Stavba |  |  | A |  | Přebírá se z Rekapitulace stavby | String | 120
Objekt |  |  | A |  | Kód a název objektu | String | 20 + 120
Soupis |  |  | A |  | Kód a název soupisu | String | 20 + 120
KSO |  |  | N |  | Klasifikace stavebního objektu | String | 15
CC-CZ |  |  | N |  | Klasifikace stavbeních děl | String | 15
CZ-CPV |  |  | N |  | Společný slovník pro veřejné zakázky | String | 20
CZ-CPA |  |  | N |  | Klasifikace produkce podle činností | String | 20
Místo |  |  | N |  | Přebírá se z Rekapitulace stavby | String | 50
Zadavatel |  |  | N |  | Přebírá se z Rekapitulace stavby | String | 50
Uchazeč |  |  | N |  | Přebírá se z Rekapitulace stavby | String | 50
Projektant |  |  | N |  | Přebírá se z Rekapitulace stavby | String | 50
Poznámka |  |  | N |  | Poznámka k soupisu prací | String | 255
Sazba DPH |  |  | A |  | Rekapitulace sazeb DPH na položkách aktuálního soupisu | eGSazbaDph
Základna DPH |  |  | A |  | Základna DPH určena součtem celkové ceny z položek aktuálního soupisu | Double
Hodnota DPH |  |  | A |  | Hodnota DPH | Double
Cena bez DPH |  |  | A |  | Cena bez DPH za daný soupis | Double
Cena s DPH |  |  | A |  | Cena s DPH za daný soupis | Double
Rekapitulace členění soupisu prací
Název |  |  | Povinný |  | Popis | Typ | Max. počet
atributu |  |  | (A/N) |  |  |  | znaků
Stavba |  |  | A |  | Přebírá se z Rekapitulace stavby | String | 120
Objekt |  |  | A |  | Kód a název objektu, přebírá se z Krycího listu soupisu | String | 20 + 120
Soupis |  |  | A |  | Kód a název objektu, přebírá se z Krycího listu soupisu | String | 20 + 120
Místo |  |  | N |  | Přebírá se z Rekapitulace stavby | String | 50
Datum |  |  | A |  | Přebírá se z Rekapitulace stavby | Date
Zadavatel |  |  | N |  | Přebírá se z Rekapitulace stavby | String | 50
Projektant |  |  | N |  | Přebírá se z Rekapitulace stavby | String | 50
Uchazeč |  |  | N |  | Přebírá se z Rekapitulace stavby | String | 50
Kód dílu - Popis |  |  | A |  | Kód a název dílu ze soupisu | String | 20 + 100
Cena celkem |  |  | A |  | Cena celkem za díl ze soupisu | Double
Soupis prací
Název |  |  | Povinný |  | Popis | Typ | Max. počet
atributu |  |  | (A/N) |  |  |  | znaků
Stavba |  |  | A |  | Přebírá se z Rekapitulace stavby | String | 120
Objekt |  |  | A |  | Kód a název objektu | String | 20 + 120
Soupis |  |  | A |  | Přebírá se z Krycího listu soupisu | String | 20 + 120
Místo |  |  | N |  | Přebírá se z Krycího listu soupisu | String | 50
Datum |  |  | A |  | Přebírá se z Krycího listu soupisu | Date
Zadavatel |  |  | N |  | Přebírá se z Krycího listu soupisu | String | 50
Projektant |  |  | N |  | Přebírá se z Krycího listu soupisu | String | 50
Uchazeč |  |  | N |  | Přebírá se z Krycího listu soupisu | String | 50
PČ |  |  | A |  | Pořadové číslo položky soupisu | Long
Typ |  |  | A |  | Typ položky soupisu | eGTypPolozky | 1
Kód |  |  | A |  | Kód položky ze soupisu | String | 20
Popis |  |  | A |  | Popis položky ze soupisu | String | 255
MJ |  |  | A |  | Měrná jednotka položky | String | 10
Množství |  |  | A |  | Množství položky soupisu | Double
J.Cena |  |  | A |  | Jednotková cena položky | Double
Cena celkem |  |  | A |  | Cena celkem vyčíslena jako J.Cena * Množství | Double
Cenová soustava |  |  | N |  | Zařazení položky do cenové soustavy | String | 50
Datová věta
Typ věty |  |  | Hodnota |  | Význam
eGSazbaDPH |  |  | základní |  | Základní sazba DPH
|  |  | snížená |  | Snížená sazba DPH
|  |  | nulová |  | Nulová sazba DPH
|  |  | zákl. přenesená |  | Základní sazba DPH přenesená
|  |  | sníž. přenesená |  | Snížená sazba DPH přenesená
eGTypZakazky |  |  | STA |  | Stavební objekt
|  |  | PRO |  | Provozní soubor
|  |  | ING |  | Inženýrský objekt
|  |  | VON |  | Vedlejší a ostatní náklady
|  |  | OST |  | Ostatní náklady
eGTypPolozky |  |  | 1 |  | Položka typu HSV
|  |  | 2 |  | Položka typu PSV
|  |  | 3 |  | Položka typu M
|  |  | 4 |  | Položka typu OST