## Rekapitulace stavby
2012 |  | List obsahuje: |  |  |  |  | 1) Souhrnný list stavby |  |  |  | 2) Rekapitulace objektů | [16 empty] | 2.0 | ZAMOK |  |  |  |  | False | False
| optimalizováno pro tisk sestav ve formátu A4 - na výšku | [17 empty] | >> skryté sloupce << | [13 empty] | 0,01 | 21
[33 empty] | 0,01 | 15
| SOUHRNNÝ LIST STAVBY | [18 empty] | v --- níže se nacházejí doplnkové a pomocné údaje k sestavám --- v | [11 empty] | Návod na vyplnění | 0,001
|  | Kód: |  |  |  |  | 1730 | [24 empty] | Měnit lze pouze buňky se žlutým podbarvením! 1) na prvním listu Rekapitulace stavby vyplňte v sestavě a) Souhrnný list - údaje o Zhotoviteli (přenesou se do ostatních sestav i v jiných listech) b) Rekapitulace objektů - potřebné Ostatní náklady 2) na vybraných listech vyplňte v sestavě a) Krycí list - údaje o Zhotoviteli, pokud se liší od údajů o Zhotoviteli na Souhrnném listu (údaje se přenesou do ostatních sestav v daném listu) b) Rekapitulace rozpočtu - potřebné Ostatní náklady c) Celkové náklady za stavbu - ceny u položek - množství, pokud má žluté podbarvení - a v případe potřeby poznámku (ta je v skrytém sloupci) | 0,01
|  | Stavba: |  |  |  |  | MB V Rokli, obnova vodovodu | [25 empty] | 0,1
|  | JKSO: |  |  |  |  | 827 | [8 empty] | CC-CZ: |  | 222 | [14 empty] | 1
|  | Místo: |  |  |  |  | Ml. Boleslav, V Rokli | [8 empty] | Datum: |  | 14.09.2017 | [14 empty] | 10
|  | CZ-CPV: |  |  |  |  | 45231300-8 | [8 empty] | CZ-CPA: |  | 42.21.12 | [14 empty] | 100
|  | Objednavatel: | [13 empty] | IČ: |  | 46356983 | [14 empty] | 0,1
|  |  | Vodovody a kanalizace Mladá Boleslav, a.s. | [12 empty] | DIČ: |  | CZ46356983 | [14 empty] | 0,1
0,1
|  | Zhotovitel: | [13 empty] | IČ: |  | Vyplň údaj | [14 empty] | 0,1
|  |  | Vyplň údaj | [12 empty] | DIČ: |  | Vyplň údaj | [14 empty] | 0,1
False
|  | Projektant: | [13 empty] | IČ: |  | 49297945 | [14 empty] | False
|  |  | Ing. Petr Čepický | [12 empty] | DIČ: |  | CZ7003153432 | [14 empty] | True
0,01
|  | Zpracovatel: | [13 empty] | IČ: |  | 49297945 | [14 empty] | 0,01
|  |  | Ing. Petr Čepický | [12 empty] | DIČ: |  | CZ7003153432
Poznámka:
|  | Náklady z rozpočtů | [13 empty] | 0
|  | Ostatní náklady ze souhrnného listu | [13 empty] | 0
|  | Cena bez DPH | [13 empty] | 0
|  | DPH |  | základní |  |  |  | 21% |  | ze | 0 |  |  |  |  | 0
|  |  |  | snížená |  |  |  | 15% |  | ze | 0 |  |  |  |  | 0
|  |  |  | zákl. přenesená |  |  |  | 21% |  | ze | 0 |  |  |  |  | 0
|  |  |  | sníž. přenesená |  |  |  | 15% |  | ze | 0 |  |  |  |  | 0
|  |  |  | nulová |  |  |  | 0% |  | ze | 0 |  |  |  |  | 0
|  | Cena s DPH | [7 empty] | v |  | CZK |  |  |  | 0
|  | Projektant | [10 empty] | Zpracovatel
|  | Datum a podpis: | [6 empty] | Razítko |  |  |  | Datum a podpis: |  |  |  | Razítko
|  | Objednavatel | [10 empty] | Zhotovitel
|  | Datum a podpis: | [6 empty] | Razítko |  |  |  | Datum a podpis: |  |  |  | Razítko
REKAPITULACE OBJEKTŮ STAVBY
| Kód: | [6 empty] | 1730
| Stavba: | [6 empty] | MB V Rokli, obnova vodovodu
| Místo: | [6 empty] | Ml. Boleslav, V Rokli | [6 empty] | Datum: |  | 14.09.2017
| Objednavatel: | [6 empty] | Vodovody a kanalizace Mladá Boleslav, a.s. | [6 empty] | Projektant: |  | Ing. Petr Čepický |  |  | Informatívní údaje z listů zakázek
| Zhotovitel: | [13 empty] | Zpracovatel: |  | Ing. Petr Čepický
| Kód |  |  |  | Objekt | [8 empty] | Cena bez DPH [CZK] |  |  |  | Cena s DPH [CZK] |  | z toho Ostat. náklady [CZK] | DPH [CZK] | Normohodiny [h] | DPH základní [CZK] | DPH snížená [CZK] | DPH základní přenesená [CZK] | DPH snížená přenesená [CZK] | Základna DPH základní | Základna DPH snížená | Základna DPH zákl. přenesená | Základna DPH sníž. přenesená | Základna DPH nulová
| 1) Náklady z rozpočtů | [12 empty] | 0 |  |  |  | 0 |  | 0 | 0 | 0 | 0 | 0 | 0 | 0 | 0 | 0 | 0 | 0 | 0 |  | D | 0 | ###NOIMPORT### | IMPORT | {231D8212-17E9-4BB1-BB36-98D471012E3F} | {00000000-0000-0000-0000-000000000000}
/ |  | 1730-1 |  |  |  | IO 01-Vodovod | [7 empty] | 0 |  |  |  | 0 |  | 0 | 0 | 0 | 0 | 0 | 0 | 0 | 0 | 0 | 0 | 0 | 0 |  |  | 1 |  | IMPORT | {128706FC-5B14-4FB7-876A-C2439F29388F} | {231D8212-17E9-4BB1-BB36-98D471012E3F}
/ |  | 1730-2 |  |  |  | IO 02-Kanalizace | [7 empty] | 0 |  |  |  | 0 |  | 0 | 0 | 0 | 0 | 0 | 0 | 0 | 0 | 0 | 0 | 0 | 0 |  |  | 1 |  | IMPORT | {699484C4-0B73-4A09-9575-069BF2F168A5} | {231D8212-17E9-4BB1-BB36-98D471012E3F}
| 2) Ostatní náklady ze souhrnného listu | [12 empty] | 0 |  |  |  | 0 |  | Procent. zadání [% nákladů rozpočtu] | Zařazení nákladů | DPH | DPH [CZK]
|  | Ostatní náklady | [11 empty] | 0 |  |  |  | 0 |  | 0% | stavební čast | základní | 0 | [12 empty] | OSTATNENAKLADY |  |  | 0 | 0 | 0 | 0 | 0 | 0 | 0 | 0 | 0 | 0 | 1 | 1 | x
|  | Vyplň vlastní | [11 empty] | 0 |  |  |  | 0 |  | 0% | stavební čast | základní | 0 | [12 empty] | OSTATNENAKLADYVLASTNE |  |  | 0 | 0 | 0 | 0 | 0 | 0 | 0 | 0 | 0 | 0 | 1 | 1
|  | Vyplň vlastní | [11 empty] | 0 |  |  |  | 0 |  | 0% | stavební čast | základní | 0 | [12 empty] | OSTATNENAKLADYVLASTNE |  |  | 0 | 0 | 0 | 0 | 0 | 0 | 0 | 0 | 0 | 0 | 1 | 1
|  | Vyplň vlastní | [11 empty] | 0 |  |  |  | 0 |  | 0% | stavební čast | základní | 0 | [12 empty] | OSTATNENAKLADYVLASTNE |  |  | 0 | 0 | 0 | 0 | 0 | 0 | 0 | 0 | 0 | 0 | 1 | 1
| Celkové náklady za stavbu 1) + 2) | [12 empty] | 0 |  |  |  | 0

## 1730-1 - IO 01-Vodovod
| List obsahuje: |  | 1) Krycí list rozpočtu |  | 2) Rekapitulace rozpočtu |  |  | 3) Rozpočet |  |  | Zpět na list: | Rekapitulace stavby
optimalizováno pro tisk sestav ve formátu A4 - na výšku | [11 empty] | >> skryté sloupce << | [9 empty] | {128706FC-5B14-4FB7-876A-C2439F29388F} | [5 empty] | BOUR_AŠ_STĚNY | 7,728 | 2
[22 empty] | 2 | [5 empty] | BOUR_AŠ_STROP | 1,254 | 2
KRYCÍ LIST ROZPOČTU | [12 empty] | v --- níže se nacházejí doplnkové a pomocné údaje k sestavám --- v | [8 empty] | False | [5 empty] | DEL100_Ž1 | 4,5 | 2
[28 empty] | DEL150_CE | 298,1 | 2
| Stavba: |  | MB V Rokli, obnova vodovodu | [24 empty] | DEL150_D1 | 5,9 | 2
| Objekt: |  | 1730-1 - IO 01-Vodovod | [24 empty] | DEL150_Ž1 | 292,2 | 2
| JKSO: |  | 827 13 22 | [5 empty] | CC-CZ: |  | 22221 | [16 empty] | DEL32_CE | 17 | 2
| Místo: |  | Ml. Boleslav, V Rokli | [5 empty] | Datum: |  | 14.09.2017 | [16 empty] | DEL3250_CE | 17 | 2
| CZ-CPV: |  | 45231300-8 | [5 empty] | CZ-CPA: |  | 42.21.12 | [16 empty] | DEL3250_D1 | 0 | 2
| Objednavatel: | [7 empty] | IČ: |  | 46356983 | [16 empty] | DEL3250_V1 | 0 | 2
|  | Vodovody a kanalizace Mladá Boleslav, a.s. | [6 empty] | DIČ: |  | CZ46356983 | [16 empty] | DEL3250_Ž1 | 17 | 2
[28 empty] | DEL3250_Ž3 | 0 | 2
| Zhotovitel: | [7 empty] | IČ: |  | Vyplň údaj | [16 empty] | DEL80_Ž1 | 3,6 | 2
|  | Vyplň údaj | [6 empty] | DIČ: |  | Vyplň údaj | [16 empty] | DLAŽ8_12_VEN | 283,51 | 2
[28 empty] | DLAŽZÁM_ZPĚT | 5,31 | 2
| Projektant: | [7 empty] | IČ: |  | 49297945 | [16 empty] | KUB100_Ž1 | 7,835 | 2
|  | Ing. Petr Čepický | [6 empty] | DIČ: |  | CZ7003153432 | [16 empty] | KUB150_CE | 467,17 | 2
[28 empty] | KUB150_D1 | 9,73 | 2
| Zpracovatel: | [7 empty] | IČ: |  | 49297945 | [16 empty] | KUB150_Ž1 | 457,44 | 2
|  | Ing. Petr Čepický | [6 empty] | DIČ: |  | CZ7003153432 | [16 empty] | KUB3250_D1 | 0 | 2
[28 empty] | KUB3250_Ž1 | 23,678 | 2
| Poznámka: | [26 empty] | KUB80_Ž1 | 6,268 | 2
[28 empty] | OBRUBA_SIL | 25,5 | 2
[28 empty] | OBSYP_CE | 119,148 | 2
[28 empty] | ODSTRPODK_D1 | 5,31 | 2
| Náklady z rozpočtu | [7 empty] | 0 | [18 empty] | ODSTRPODK_Ž1 | 283,51 | 2
| Ostatní náklady | [7 empty] | 0 | [18 empty] | ODSTRŽ1_RÝH | 283,51 | 2
[28 empty] | ODSTRŽ1_ZÁM | 534,49 | 2
| Cena bez DPH | [7 empty] | 0 | [18 empty] | ODVOZ_CE | 367,432 | 2
[28 empty] | ODVOZ14 | 220,459 | 2
| DPH | základní | 21% | ze | 0 |  |  |  | 0 | [18 empty] | ODVOZ57 | 146,973 | 2
|  | snížená | 15% | ze | 0 |  |  |  | 0 | [18 empty] | PAŽCELK2 | 1125,382 | 2
|  | zákl. přenesená | 21% | ze | 0 |  |  |  | 0 | [18 empty] | PAŽPŘÍLOŽ2 | 900,306 | 2
|  | sníž. přenesená | 15% | ze | 0 |  |  |  | 0 | [18 empty] | PAŽZÁTAŽ2 | 225,076 | 2
|  | nulová | 0% | ze | 0 |  |  |  | 0 | [18 empty] | PRUMHL | 1,741 | 2
[28 empty] | PŘESUN_HMT | 21,041 | 2
| Cena s DPH |  |  | v | CZK |  |  | 0 | [19 empty] | SUŤ_BETON_T | 15,456 | 2
[28 empty] | SUŤ_SYP | 332,173 | 2
[28 empty] | SUŤ_ŠTĚRK | 126,733 | 2
[28 empty] | SUŤ_ŽBETON_T | 2,508 | 2
[28 empty] | SUŤ_ŽIVICE | 205,44 | 2
[28 empty] | TĚS_SPAR_Ž1 | 20,93 | 2
[28 empty] | VYKOP_CE | 367,432 | 2
[28 empty] | VYKOP_N | 0 | 2
[28 empty] | VYKOP_Z | 367,432 | 2
[28 empty] | VYKOP3 | 110,23 | 2
[28 empty] | VYKOP4 | 110,23 | 2
| Projektant |  |  |  |  | Zpracovatel | [21 empty] | VYKOP5 | 146,973 | 2
[28 empty] | VYTLAČ_A376 | 17,035 | 2
[28 empty] | VYTLAČ_N | 0 | 2
[28 empty] | VYTLAČ_Z | 152,405 | 2
[28 empty] | ZAJKAB3 | 11 | 2
[28 empty] | ZAJPOTR200 | 14,7 | 2
[28 empty] | ZAJPOTR500 | 5,1 | 2
[28 empty] | ZASYP_CE | 232,062 | 2
[28 empty] | ZASYP_Z | 232,062 | 2
| Datum a podpis: |  |  | Razítko |  | Datum a podpis: |  |  |  | Razítko
| Objednavatel |  |  |  |  | Zhotovitel
| Datum a podpis: |  |  | Razítko |  | Datum a podpis: |  |  |  | Razítko
REKAPITULACE ROZPOČTU
Stavba: |  |  | MB V Rokli, obnova vodovodu
Objekt: |  |  | 1730-1 - IO 01-Vodovod
Místo: |  |  | Ml. Boleslav, V Rokli |  |  |  | Datum: |  | 14.09.2017
Objednavatel: |  |  | Vodovody a kanalizace Mladá Boleslav, a.s. |  |  |  | Projektant: |  | Ing. Petr Čepický
Zhotovitel: |  |  | Vyplň údaj |  |  |  | Zpracovatel: |  | Ing. Petr Čepický
Kód - Popis | [9 empty] | Cena celkem [CZK]
1) Náklady z rozpočtu | [9 empty] | 0 | [12 empty] | -1
| HSV - Práce a dodávky HSV | [8 empty] | 0
| 1 - Zemní práce | [8 empty] | 0
| 2 - Zakládání | [8 empty] | 0
| 4 - Vodorovné konstrukce | [8 empty] | 0
| 5 - Komunikace pozemní | [8 empty] | 0
| 8 - Trubní vedení | [8 empty] | 0
| 9 - Ostatní konstrukce a práce, bourání | [8 empty] | 0
| 900 - Ostatní práce a konstrukce | [8 empty] | 0
| 997 - Přesun sutě | [8 empty] | 0
| 998 - Přesun hmot | [8 empty] | 0
| M - Práce a dodávky M | [8 empty] | 0
| 23-M - Montáže potrubí | [8 empty] | 0
| VRN - Vedlejší rozpočtové náklady | [8 empty] | 0
| VRN3 - Zařízení staveniště | [8 empty] | 0
| VRN5 - Finanční náklady | [8 empty] | 0
| VRN9 - Ostatní náklady | [8 empty] | 0
2) Ostatní náklady | [9 empty] | 0 |  |  |  | DPH
| Zařízení staveniště | [8 empty] | 0 |  |  |  | základní | [12 empty] | VRN |  |  |  | 0 | 0 | 0 | 0 | 0 | 1
| Projektové práce | [8 empty] | 0 |  |  |  | základní | [12 empty] | VRN |  |  |  | 0 | 0 | 0 | 0 | 0 | 1
| Územní vlivy | [8 empty] | 0 |  |  |  | základní | [12 empty] | VRN |  |  |  | 0 | 0 | 0 | 0 | 0 | 1
| Provozní vlivy | [8 empty] | 0 |  |  |  | základní | [12 empty] | VRN |  |  |  | 0 | 0 | 0 | 0 | 0 | 1
| Jiné VRN | [8 empty] | 0 |  |  |  | základní | [12 empty] | VRN |  |  |  | 0 | 0 | 0 | 0 | 0 | 1
| Kompletační činnost | [8 empty] | 0 |  |  |  | základní | [12 empty] | KOMPLETACNA |  |  |  | 0 | 0 | 0 | 0 | 0 | 1
Celkové náklady za stavbu 1) + 2) | [7 empty] | 0
ROZPOČET
Stavba: |  |  | MB V Rokli, obnova vodovodu
Objekt: |  |  | 1730-1 - IO 01-Vodovod
Místo: |  |  | Ml. Boleslav, V Rokli |  |  |  | Datum: |  | 14.09.2017
Objednavatel: |  |  | Vodovody a kanalizace Mladá Boleslav, a.s. |  |  |  | Projektant: |  | Ing. Petr Čepický
Zhotovitel: |  |  | Vyplň údaj |  |  |  | Zpracovatel: |  | Ing. Petr Čepický
PČ | Typ | Kód | Popis |  |  | MJ | Množství | J.cena [CZK] |  | Cena celkem [CZK] |  |  | Poznámka | DPH | J. Nh [h] | Nh celkem [h] | J. hmotnost [t] | Hmotnost celkem [t] | J. suť [t] | Suť Celkem [t]
Náklady z rozpočtu | [9 empty] | 0 | [5 empty] | 0 |  | 444.9171 |  | 412.1927 |  | D | -1 | [13 empty] | 0
| HSV - Práce a dodávky HSV | [8 empty] | 0 | [5 empty] | 0 |  | 444.885 |  | 412.1927 | 1 | D | 0 |  |  |  | ROZPOCET | [9 empty] | 0
| 1 - Zemní práce | [8 empty] | 0 | [5 empty] | 0 |  | 241.7302 |  | 412.1927 | 1 | D | 1 |  |  |  | ROZPOCET | [9 empty] | 0
1 | K | 113106023 | Rozebrání dlažeb při překopech komunikací pro pěší ze zámkových dlaždic plochy do 15 m2 |  |  | m2 | 5.31 | 0 |  | 0 |  |  |  | základní |  | 0 | 0 | 0 | 0.26 | 1.3806 | 4 | K | 2 |  |  |  | ROZPOCET |  |  |  | 0 | 0 | 0 | 0 | 0 | 1 | 0 | 4 | -36781828
|  | DEL150_Ž1 | "délka DN150 živice místní" 292,2 |  |  |  | 292.2 | [14 empty] | VV | 2 | 2 | -1 | 0 | ROZPOCET
|  | DEL150_D1 | "délka DN150 dlažba zámková-chodník" 5,9 |  |  |  | 5.9 | [14 empty] | VV | 2 | 2 | -1 | 0 | ROZPOCET
|  | DEL150_CE | Mezisoučet |  |  |  | 298.1 | [14 empty] | VV | 2 | 3 | -1 | 0 | ROZPOCET
|  | DEL80_Ž1 | "délka DN80 živice místní-propoj" 3,6 |  |  |  | 3.6 | [14 empty] | VV | 2 | 2 | -1 | 0 | ROZPOCET
|  | DEL100_Ž1 | "délka DN100 živice místní-propoj" 4,5 |  |  |  | 4.5 | [14 empty] | VV | 2 | 2 | -1 | 0 | ROZPOCET
|  |  | Mezisoučet |  |  |  | 8.1 | [14 empty] | VV | 2 | 3 | -1 | 0 | ROZPOCET
|  | DEL3250_Ž1 | "délka d3250 živice-místní komunikace" 17*1,0 |  |  |  | 17 | [14 empty] | VV | 2 | 2 | -1 | 0 | ROZPOCET
|  | DEL3250_Ž3 | "délka d3250 živice-chodník" 0 |  |  |  | 0 | [14 empty] | VV | 2 | 2 | -1 | 0 | ROZPOCET
|  | DEL3250_D1 | "délka d3250 dlažba zámková-chodník" 0 |  |  |  | 0 | [14 empty] | VV | 2 | 2 | -1 | 0 | ROZPOCET
|  | DEL3250_V1 | "délka d3250 jádrové vrty cih.zdi-podlahy" 0 |  |  |  | 0 | [14 empty] | VV | 2 | 2 | -1 | 0 | ROZPOCET
|  | DEL3250_CE | Mezisoučet |  |  |  | 17 | [14 empty] | VV | 2 | 3 | -1 | 0 | ROZPOCET
|  | KUB150_Ž1 | "zákl.objem ze SW pod.prof. DN150 živice místní kom." 457,44 |  |  |  | 457.44 | [14 empty] | VV | 2 | 2 | -1 | 0 | ROZPOCET
|  | KUB150_D1 | "zákl.objem ze SW pod.prof. DN150 dlažba zámková-chodník" 9,73 |  |  |  | 9.73 | [14 empty] | VV | 2 | 2 | -1 | 0 | ROZPOCET
|  | KUB150_CE | Mezisoučet |  |  |  | 467.17 | [14 empty] | VV | 2 | 3 | -1 | 0 | ROZPOCET
|  | PRUMHL | "průměrná hloubka výk." (KUB150_CE)/(DEL150_CE)/0,9 |  |  |  | 1.741 | [14 empty] | VV | 2 | 2 | -1 | 0 | ROZPOCET
|  |  | Mezisoučet |  |  |  | 1.741 | [14 empty] | VV | 2 | 3 | -1 | 0 | ROZPOCET
|  | KUB80_Ž1 | DEL80_Ž1*PRUMHL |  |  |  | 6.268 | [14 empty] | VV | 2 | 2 | -1 | 0 | ROZPOCET
|  | KUB100_Ž1 | DEL100_Ž1*PRUMHL |  |  |  | 7.835 | [14 empty] | VV | 2 | 2 | -1 | 0 | ROZPOCET
|  |  | Mezisoučet |  |  |  | 14.103 | [14 empty] | VV | 2 | 3 | -1 | 0 | ROZPOCET
|  | KUB3250_Ž1 | "zákl.objem přípojky d3250 Ž1" DEL3250_Ž1*0,8*PRUMHL |  |  |  | 23.678 | [14 empty] | VV | 2 | 2 | -1 | 0 | ROZPOCET
|  | KUB3250_Ž3 | "zákl.objem přípojky d3250 Ž3" DEL3250_Ž3*0,8*PRUMHL |  |  |  | 0 | [14 empty] | VV | 2 | 2 | -1 | 0 | ROZPOCET
|  | KUB3250_D1 | "zákl.objem přípojky d3250 D1" DEL3250_D1*0,8*PRUMHL |  |  |  | 0 | [14 empty] | VV | 2 | 2 | -1 | 0 | ROZPOCET
|  | KUB3250_CE | Mezisoučet |  |  |  | 23.678 | [14 empty] | VV | 2 | 3 | -1 | 0 | ROZPOCET
|  | DLAŽZÁM_ZPĚT | (DEL150_D1*0,9)+(DEL3250_D1*0,8) |  |  |  | 5.31 | [14 empty] | VV | 2 | 2 | -1 | 1 | ROZPOCET
2 | K | 113106221 | Rozebrání dlažeb vozovek pl přes 50 do 200 m2 z drobných kostek do lože z kameniva |  |  | m2 | 283.51 | 0 |  | 0 |  |  |  | základní |  | 0 | 0 | 0 | 0.32 | 90.7232 | 4 | K | 2 |  |  |  | ROZPOCET |  |  |  | 0 | 0 | 0 | 0 | 0 | 1 | 0 | 4 | 563428632
|  | DLAŽ8_12_VEN | ((DEL150_Ž1+DEL100_Ž1)*0,9)+((DEL80_Ž1+DEL3250_Ž1)*0,8) |  |  |  | 283.51 | [14 empty] | VV | 2 | 2 | -1 | 1 | ROZPOCET
3 | K | 113107122 | Odstranění podkladu pl do 50 m2 z kameniva drceného tl 200 mm |  |  | m2 | 5.31 | 0 |  | 0 |  |  |  | základní |  | 0 | 0 | 0 | 0.235 | 1.2478 | 4 | K | 2 |  |  |  | ROZPOCET |  |  |  | 0 | 0 | 0 | 0 | 0 | 1 | 0 | 4 | -476873414
|  | ODSTRPODK_D1 | (DEL3250_D1*0,8)+(DEL150_D1*0,9) |  |  |  | 5.31 | [14 empty] | VV | 2 | 2 | -1 | 1 | ROZPOCET
4 | K | 113107223 | Odstranění podkladu pl přes 200 m2 z kameniva drceného tl 300 mm |  |  | m2 | 283.51 | 0 |  | 0 |  |  |  | základní |  | 0 | 0 | 0 | 0.4 | 113.404 | 4 | K | 2 |  |  |  | ROZPOCET |  |  |  | 0 | 0 | 0 | 0 | 0 | 1 | 0 | 4 | -1040384309
|  | ODSTRPODK_Ž1 | ((DEL150_Ž1+DEL100_Ž1)*0,9)+((DEL80_Ž1+DEL3250_Ž1+DEL3250_D1+DEL3250_Ž3)*0,8) |  |  |  | 283.51 | [14 empty] | VV | 2 | 2 | -1 | 1 | ROZPOCET
5 | K | 113154232 | Frézování živičného krytu tl 40 mm pruh š 2 m pl do 1000 m2 bez překážek v trase |  |  | m2 | 534.49 | 0 |  | 0 |  |  |  | základní |  | 0 | 6e-05 | 0.032069 | 0.103 | 55.0525 | 4 | K | 2 |  |  |  | ROZPOCET |  |  |  | 0 | 0 | 0 | 0 | 0 | 1 | 0 | 4 | -1997182959
|  | ODSTRŽ1_ZÁM | 818,0-ODSTRŽ1_RÝH |  |  |  | 534.49 | [14 empty] | VV | 2 | 2 | -1 | 1 | ROZPOCET
6 | K | 113154255 | Frézování živičného krytu tl 200 mm pruh š 1 m pl do 1000 m2 s překážkami v trase |  |  | m2 | 283.51 | 0 |  | 0 |  |  |  | základní |  | 0 | 0.00022 | 0.062372 | 0.512 | 145.1571 | 4 | K | 2 |  |  |  | ROZPOCET |  |  |  | 0 | 0 | 0 | 0 | 0 | 1 | 0 | 4 | 125690158
|  | ODSTRŽ1_RÝH | ((DEL150_Ž1+DEL100_Ž1)*0,9)+((DEL3250_Ž1+DEL80_Ž1)*0,8) |  |  |  | 283.51 | [14 empty] | VV | 2 | 2 | -1 | 1 | ROZPOCET
7 | K | 113202111 | Vytrhání obrub krajníků obrubníků stojatých |  |  | m | 25.5 | 0 |  | 0 |  |  |  | základní |  | 0 | 0 | 0 | 0.205 | 5.2275 | 4 | K | 2 |  |  |  | ROZPOCET |  |  |  | 0 | 0 | 0 | 0 | 0 | 1 | 0 | 4 | 230393282
|  | OBRUBA_SIL | (7*1,5)+15,0 |  |  |  | 25.5 | [14 empty] | VV | 2 | 2 | -1 | 1 | ROZPOCET
8 | K | 115101201 | Čerpání vody na dopravní výšku do 10 m průměrný přítok do 500 l/min |  |  | hod | 204.133 | 0 |  | 0 |  |  |  | základní |  | 0 | 0 | 0 | 0 | 0 | 4 | K | 2 |  |  |  | ROZPOCET |  |  |  | 0 | 0 | 0 | 0 | 0 | 1 | 0 | 4 | -1134296844
|  |  | "rychlost pokládky 12m/den" (DEL150_CE+DEL100_Ž1+DEL80_Ž1)/12*8 |  |  |  | 204.133 | [14 empty] | VV | 2 | 2 | -1 | 1 | ROZPOCET
9 | K | 115101301 | Pohotovost čerpací soupravy pro dopravní výšku do 10 m přítok do 500 l/min |  |  | den | 25.517 | 0 |  | 0 |  |  |  | základní |  | 0 | 0 | 0 | 0 | 0 | 4 | K | 2 |  |  |  | ROZPOCET |  |  |  | 0 | 0 | 0 | 0 | 0 | 1 | 0 | 4 | -685668988
|  |  | "rychlost pokládky 12m/den" (DEL150_CE+DEL100_Ž1+DEL80_Ž1)/12 |  |  |  | 25.517 | [14 empty] | VV | 2 | 2 | -1 | 1 | ROZPOCET
10 | K | 119001401 | Dočasné zajištění potrubí ocelového nebo litinového DN do 200 |  |  | m | 14.7 | 0 |  | 0 |  |  |  | základní |  | 0 | 0.00868 | 0.1276 | 0 | 0 | 4 | K | 2 |  |  |  | ROZPOCET |  |  |  | 0 | 0 | 0 | 0 | 0 | 1 | 0 | 4 | -1071911743
|  | ZAJPOTR200 | (11*0,9)+((4+2)*0,8) |  |  |  | 14.7 | [14 empty] | VV | 2 | 2 | -1 | 1 | ROZPOCET
11 | K | 119001402 | Dočasné zajištění potrubí ocelového nebo litinového DN do 500 |  |  | m | 5.1 | 0 |  | 0 |  |  |  | základní |  | 0 | 0.01269 | 0.064719 | 0 | 0 | 4 | K | 2 |  |  |  | ROZPOCET |  |  |  | 0 | 0 | 0 | 0 | 0 | 1 | 0 | 4 | -1812148898
|  | ZAJPOTR500 | ((2+1)*0,9)+(3*0,8) |  |  |  | 5.1 | [14 empty] | VV | 2 | 2 | -1 | 1 | ROZPOCET
12 | K | 119001421 | Dočasné zajištění kabelů a kabelových tratí ze 3 volně ložených kabelů |  |  | m | 11 | 0 |  | 0 |  |  |  | základní |  | 0 | 0.0369 | 0.4059 | 0 | 0 | 4 | K | 2 |  |  |  | ROZPOCET |  |  |  | 0 | 0 | 0 | 0 | 0 | 1 | 0 | 4 | 1940520062
|  | ZAJKAB3 | (6*0,9)+(7*0,8) |  |  |  | 11 | [14 empty] | VV | 2 | 2 | -1 | 1 | ROZPOCET
13 | K | 130001101 | Příplatek za ztížení vykopávky v blízkosti podzemního vedení |  |  | m3 | 65.887 | 0 |  | 0 |  |  |  | základní |  | 0 | 0 | 0 | 0 | 0 | 4 | K | 2 |  |  |  | ROZPOCET |  |  |  | 0 | 0 | 0 | 0 | 0 | 1 | 0 | 4 | 74495847
|  |  | "křížení do DN200" (ZAJPOTR200*(0,5+0,2+0,3)*(0,5+0,2+0,5)) |  |  |  | 17.64 | [14 empty] | VV | 2 | 2 | -1 | 0 | ROZPOCET
|  |  | "křížení do DN500" ZAJPOTR500*(0,5+0,5+0,3)*(0,5+0,5+0,5) |  |  |  | 9.945 | [14 empty] | VV | 2 | 2 | -1 | 0 | ROZPOCET
|  |  | "křížení kabelů" ZAJKAB3*(1,0+1,0)*PRUMHL |  |  |  | 38.302 | [14 empty] | VV | 2 | 2 | -1 | 0 | ROZPOCET
|  |  | Součet |  |  |  | 65.887 | [14 empty] | VV | 2 | 4 | -1 | 1 | ROZPOCET
14 | K | 130901121 | Bourání kcí v hloubených vykopávkách ze zdiva z betonu prostého ručně |  |  | m3 | 7.728 | 0 |  | 0 |  |  |  | základní |  | 0 | 0 | 0 | 0 | 0 | 4 | K | 2 |  |  |  | ROZPOCET |  |  |  | 0 | 0 | 0 | 0 | 0 | 1 | 0 | 4 | -518001310
|  | BOUR_AŠ_STĚNY | "bourání A 376-celá hloubka" (2,0+(2*0,15))*4*0,3*(3,0-0,2) |  |  |  | 7.728 | [14 empty] | VV | 2 | 2 | -1 | 1 | ROZPOCET
15 | K | 130901123 | Bourání kcí v hloubených vykopávkách ze zdiva ze ŽB nebo předpjatého ručně |  |  | m3 | 1.254 | 0 |  | 0 |  |  |  | základní |  | 0 | 0 | 0 | 0 | 0 | 4 | K | 2 |  |  |  | ROZPOCET |  |  |  | 0 | 0 | 0 | 0 | 0 | 1 | 0 | 4 | 1332152160
|  | BOUR_AŠ_STROP | "A 376 strop" (((2,0+(0,3*2))*(2,0+(0,3*2)))*0,2)-(0,7*0,7*0,2) |  |  |  | 1.254 | [14 empty] | VV | 2 | 2 | -1 | 1 | ROZPOCET
16 | K | 132201202 | Hloubení rýh š do 2000 mm v hornině tř. 3 objemu do 1000 m3 |  |  | m3 | 110.23 | 0 |  | 0 |  |  |  | základní |  | 0 | 0 | 0 | 0 | 0 | 4 | K | 2 |  |  |  | ROZPOCET |  |  |  | 0 | 0 | 0 | 0 | 0 | 1 | 0 | 4 | 809641477
|  | VYK_Ž1 | "výkop m3 v živici Ž1" ((KUB150_Ž1+KUB100_Ž1)-((DEL150_Ž1+DEL100_Ž1)*0,9*0,48))+((KUB80_Ž1+KUB3250_Ž1)-((DEL80_Ž1+DEL3250_Ž1)*0,8*0,48)) |  |  |  | 359.136 | [14 empty] | VV | 2 | 2 | -1 | 0 | ROZPOCET
|  | VYK_D1 | "výkop m3 v zám. dlažbě D1" (((KUB150_D1)-((DEL150_D1)*0,9*0,27)))+(((KUB3250_D1)-((DEL3250_D1)*0,8*0,27))) |  |  |  | 8.296 | [14 empty] | VV | 2 | 2 | -1 | 0 | ROZPOCET
|  | VYKOP_Z | Mezisoučet |  |  |  | 367.432 | [14 empty] | VV | 2 | 3 | -1 | 0 | ROZPOCET
|  | VYKOP_N | "výkop v nezpevněném N2" 0 |  |  |  | 0 | [14 empty] | VV | 2 | 2 | -1 | 0 | ROZPOCET
|  | VYKOP_CE | VYKOP_Z+vYKOP_N |  |  |  | 367.432 | [14 empty] | VV | 2 | 2 | -1 | 0 | ROZPOCET
|  | VYKOP3 | VYKOP_CE*0,3 |  |  |  | 110.23 | [14 empty] | VV | 2 | 2 | -1 | 1 | ROZPOCET
17 | K | 132201209 | Příplatek za lepivost k hloubení rýh š do 2000 mm v hornině tř. 3 |  |  | m3 | 33.069 | 0 |  | 0 |  |  |  | základní |  | 0 | 0 | 0 | 0 | 0 | 4 | K | 2 |  |  |  | ROZPOCET |  |  |  | 0 | 0 | 0 | 0 | 0 | 1 | 0 | 4 | -463091823
|  |  | VYKOP3*0,3 |  |  |  | 33.069 | [14 empty] | VV | 2 | 2 | -1 | 1 | ROZPOCET
18 | K | 132301202 | Hloubení rýh š do 2000 mm v hornině tř. 4 objemu do 1000 m3 |  |  | m3 | 110.23 | 0 |  | 0 |  |  |  | základní |  | 0 | 0 | 0 | 0 | 0 | 4 | K | 2 |  |  |  | ROZPOCET |  |  |  | 0 | 0 | 0 | 0 | 0 | 1 | 0 | 4 | 542468082
|  | VYKOP4 | VYKOP_CE*0,3 |  |  |  | 110.23 | [14 empty] | VV | 2 | 2 | -1 | 1 | ROZPOCET
19 | K | 132301209 | Příplatek za lepivost k hloubení rýh š do 2000 mm v hornině tř. 4 |  |  | m3 | 33.069 | 0 |  | 0 |  |  |  | základní |  | 0 | 0 | 0 | 0 | 0 | 4 | K | 2 |  |  |  | ROZPOCET |  |  |  | 0 | 0 | 0 | 0 | 0 | 1 | 0 | 4 | 1005550440
|  |  | VYKOP4*0,3 |  |  |  | 33.069 | [14 empty] | VV | 2 | 2 | -1 | 1 | ROZPOCET
20 | K | 132401201 | Hloubení rýh š do 2000 mm v hornině tř. 5 |  |  | m3 | 146.973 | 0 |  | 0 |  |  |  | základní |  | 0 | 0.01046 | 1.5373 | 0 | 0 | 4 | K | 2 |  |  |  | ROZPOCET |  |  |  | 0 | 0 | 0 | 0 | 0 | 1 | 0 | 4 | 303734426
|  | VYKOP5 | VYKOP_CE*0,4 |  |  |  | 146.973 | [14 empty] | VV | 2 | 2 | -1 | 1 | ROZPOCET
21 | K | 151101101 | Zřízení příložného pažení a rozepření stěn rýh hl do 2 m |  |  | m2 | 900.306 | 0 |  | 0 |  |  |  | základní |  | 0 | 0.00084 | 0.75626 | 0 | 0 | 4 | K | 2 |  |  |  | ROZPOCET |  |  |  | 0 | 0 | 0 | 0 | 0 | 1 | 0 | 4 | 1704357482
|  | PAŽCELK2 | (DEL150_CE+DEL3250_CE-DEL3250_V1+DEL80_Ž1+DEL100_Ž1)*PRUMHL*2 |  |  |  | 1125.382 | [14 empty] | VV | 2 | 2 | -1 | 0 | ROZPOCET
|  | PAŽPŘÍLOŽ2 | PAŽCELK2*0,8 |  |  |  | 900.306 | [14 empty] | VV | 2 | 2 | -1 | 1 | ROZPOCET
22 | K | 151101111 | Odstranění příložného pažení a rozepření stěn rýh hl do 2 m |  |  | m2 | 900.306 | 0 |  | 0 |  |  |  | základní |  | 0 | 0 | 0 | 0 | 0 | 4 | K | 2 |  |  |  | ROZPOCET |  |  |  | 0 | 0 | 0 | 0 | 0 | 1 | 0 | 4 | -1642554992
|  |  | PAŽPŘÍLOŽ2 |  |  |  | 900.306 | [14 empty] | VV | 2 | 2 | -1 | 1 | ROZPOCET
23 | K | 151201101 | Zřízení zátažného pažení a rozepření stěn rýh hl do 2 m |  |  | m2 | 225.076 | 0 |  | 0 |  |  |  | základní |  | 0 | 0.00199 | 0.4479 | 0 | 0 | 4 | K | 2 |  |  |  | ROZPOCET |  |  |  | 0 | 0 | 0 | 0 | 0 | 1 | 0 | 4 | -2033835006
|  | PAŽZÁTAŽ2 | PAŽCELK2*0,2 |  |  |  | 225.076 | [14 empty] | VV | 2 | 2 | -1 | 1 | ROZPOCET
24 | K | 151201111 | Odstranění zátažného pažení a rozepření stěn rýh hl do 2 m |  |  | m2 | 225.076 | 0 |  | 0 |  |  |  | základní |  | 0 | 0 | 0 | 0 | 0 | 4 | K | 2 |  |  |  | ROZPOCET |  |  |  | 0 | 0 | 0 | 0 | 0 | 1 | 0 | 4 | 1686928831
|  |  | PAŽZÁTAŽ2 |  |  |  | 225.076 | [14 empty] | VV | 2 | 2 | -1 | 1 | ROZPOCET
25 | K | 161101101 | Svislé přemístění výkopku z horniny tř. 1 až 4 hl výkopu do 2,5 m |  |  | m3 | 110.23 | 0 |  | 0 |  |  |  | základní |  | 0 | 0 | 0 | 0 | 0 | 4 | K | 2 |  |  |  | ROZPOCET |  |  |  | 0 | 0 | 0 | 0 | 0 | 1 | 0 | 4 | 1143902692
|  |  | (VYKOP3+VYKOP4)*0,5 |  |  |  | 110.23 | [14 empty] | VV | 2 | 2 | -1 | 1 | ROZPOCET
26 | K | 161101151 | Svislé přemístění výkopku z horniny tř. 5 až 7 hl výkopu do 2,5 m |  |  | m3 | 73.487 | 0 |  | 0 |  |  |  | základní |  | 0 | 0 | 0 | 0 | 0 | 4 | K | 2 |  |  |  | ROZPOCET |  |  |  | 0 | 0 | 0 | 0 | 0 | 1 | 0 | 4 | -760068791
|  |  | (VYKOP5)*0,5 |  |  |  | 73.487 | [14 empty] | VV | 2 | 2 | -1 | 1 | ROZPOCET
27 | K | 162701105 | Vodorovné přemístění do 10000 m výkopku/sypaniny z horniny tř. 1 až 4 |  |  | m3 | 220.459 | 0 |  | 0 |  |  |  | základní |  | 0 | 0 | 0 | 0 | 0 | 4 | K | 2 |  |  |  | ROZPOCET |  |  |  | 0 | 0 | 0 | 0 | 0 | 1 | 0 | 4 | -1739403527
|  | VYTLAČ_A376 | "A 376-prostor pro zásyp zrušené šachty" (((2,0+(2*0,3))*(2,0+(2*0,3)))*(3,0-0,48)) |  |  |  | 17.035 | [14 empty] | VV | 2 | 2 | -1 | 0 | ROZPOCET
|  |  | Mezisoučet |  |  |  | 17.035 | [14 empty] | VV | 2 | 3 | -1 | 0 | ROZPOCET
|  | VYTLAČ_Z | "vytlačený objem L-P-O" (((DEL80_Ž1)*0,399)+((DEL3250_CE-DEL3250_V1)*0,360)+((DEL100_Ž1*0,467))+((DEL150_CE)*0,536))-VYTLAČ_A376 |  |  |  | 152.405 | [14 empty] | VV | 2 | 2 | -1 | 0 | ROZPOCET
|  | VYTLAČ_N | "vytlačený objem L-P-O" 0 |  |  |  | 0 | [14 empty] | VV | 2 | 2 | -1 | 0 | ROZPOCET
|  |  | Mezisoučet |  |  |  | 152.405 | [14 empty] | VV | 2 | 3 | -1 | 0 | ROZPOCET
|  | ODVOZ14 | (VYKOP_Z+VYTLAČ_N)*((VYKOP3+VYKOP4)/(VYKOP3+VYKOP4+VYKOP5)) |  |  |  | 220.459 | [14 empty] | VV | 2 | 2 | -1 | 1 | ROZPOCET
28 | K | 162701109 | Příplatek k vodorovnému přemístění výkopku/sypaniny z horniny tř. 1 až 4 ZKD 1000 m přes 10000 m |  |  | m3 | 2204.59 | 0 |  | 0 |  |  |  | základní |  | 0 | 0 | 0 | 0 | 0 | 4 | K | 2 |  |  |  | ROZPOCET |  |  |  | 0 | 0 | 0 | 0 | 0 | 1 | 0 | 4 | -1014866964
|  |  | ODVOZ14*10 |  |  |  | 2204.59 | [14 empty] | VV | 2 | 2 | -1 | 1 | ROZPOCET
29 | K | 162701155 | Vodorovné přemístění do 10000 m výkopku/sypaniny z horniny tř. 5 až 7 |  |  | m3 | 146.973 | 0 |  | 0 |  |  |  | základní |  | 0 | 0 | 0 | 0 | 0 | 4 | K | 2 |  |  |  | ROZPOCET |  |  |  | 0 | 0 | 0 | 0 | 0 | 1 | 0 | 4 | 1471364030
|  | ODVOZ57 | (VYKOP_Z+VYTLAČ_N)*((VYKOP5)/(VYKOP3+VYKOP4+VYKOP5)) |  |  |  | 146.973 | [14 empty] | VV | 2 | 2 | -1 | 1 | ROZPOCET
30 | K | 162701159 | Příplatek k vodorovnému přemístění výkopku/sypaniny z horniny tř. 5 až 7 ZKD 1000 m přes 10000 m |  |  | m3 | 1469.73 | 0 |  | 0 |  |  |  | základní |  | 0 | 0 | 0 | 0 | 0 | 4 | K | 2 |  |  |  | ROZPOCET |  |  |  | 0 | 0 | 0 | 0 | 0 | 1 | 0 | 4 | 97451375
|  |  | ODVOZ57*10 |  |  |  | 1469.73 | [14 empty] | VV | 2 | 2 | -1 | 1 | ROZPOCET
31 | K | 171201201 | Uložení sypaniny na skládky |  |  | m3 | 367.432 | 0 |  | 0 |  |  |  | základní |  | 0 | 0 | 0 | 0 | 0 | 4 | K | 2 |  |  |  | ROZPOCET |  |  |  | 0 | 0 | 0 | 0 | 0 | 1 | 0 | 4 | 1139403023
|  | ODVOZ_CE | ODVOZ14+ODVOZ57 |  |  |  | 367.432 | [14 empty] | VV | 2 | 2 | -1 | 1 | ROZPOCET
32 | K | 171201211 | Poplatek za uložení odpadu ze sypaniny na skládce (skládkovné) |  |  | t | 613.611 | 0 |  | 0 |  |  |  | základní |  | 0 | 0 | 0 | 0 | 0 | 4 | K | 2 |  |  |  | ROZPOCET |  |  |  | 0 | 0 | 0 | 0 | 0 | 1 | 0 | 4 | 1031280420
|  |  | ODVOZ_CE*1,67 |  |  |  | 613.611 | [14 empty] | VV | 2 | 2 | -1 | 1 | ROZPOCET
33 | K | 174101101 | Zásyp jam, šachet rýh nebo kolem objektů sypaninou se zhutněním |  |  | m3 | 232.062 | 0 |  | 0 |  |  |  | základní |  | 0 | 0 | 0 | 0 | 0 | 4 | K | 2 |  |  |  | ROZPOCET |  |  |  | 0 | 0 | 0 | 0 | 0 | 1 | 0 | 4 | 88424058
|  | ZASYP_Z | "zásyp ve zpev. + zásyp A 376" (VYKOP_Z-VYTLAČ_Z)+VYTLAČ_A376 |  |  |  | 232.062 | [14 empty] | VV | 2 | 2 | -1 | 0 | ROZPOCET
|  | ZASYP_N | "zásyp v nezpev" VYKOP_N-VYTLAČ_N |  |  |  | 0 | [14 empty] | VV | 2 | 2 | -1 | 0 | ROZPOCET
|  | ZASYP_CE | Součet |  |  |  | 232.062 | [14 empty] | VV | 2 | 4 | -1 | 1 | ROZPOCET
34 | M | 583373700 | štěrkopísek (Hulín) frakce 0-63 třída C |  |  | t | 0 | 0 |  | 0 |  |  |  | základní |  | 0 | 1 | 0 | 0 | 0 | 8 | M | 2 |  |  |  | ROZPOCET |  |  |  | 0 | 0 | 0 | 0 | 0 | 1 | 0 | 4 | 1697605864
|  |  | ZASYP_Z*0 |  |  |  | 0 | [14 empty] | VV | 2 | 2 | -1 | 1 | ROZPOCET
35 | K | 175111109 | Příplatek k obsypání potrubí za ruční prohození sypaniny, uložené do 3 m |  |  | m3 | 232.062 | 0 |  | 0 |  |  |  | základní |  | 0 | 0 | 0 | 0 | 0 | 4 | K | 2 |  |  |  | ROZPOCET |  |  |  | 0 | 0 | 0 | 0 | 0 | 1 | 0 | 4 | -1719629318
|  |  | "příplatek za prohození výkopku před zpětným zásypem" ZASYP_CE |  |  |  | 232.062 | [14 empty] | VV | 2 | 2 | -1 | 1 | ROZPOCET
36 | K | 175151101 | Obsypání potrubí strojně sypaninou bez prohození, uloženou do 3 m |  |  | m3 | 119.148 | 0 |  | 0 |  |  |  | základní |  | 0 | 0 | 0 | 0 | 0 | 4 | K | 2 |  |  |  | ROZPOCET |  |  |  | 0 | 0 | 0 | 0 | 0 | 1 | 0 | 4 | -1592680050
|  | OBSYP_CE | ((DEL150_CE*0,378)+(DEL100_Ž1*0,321)+(DEL80_Ž1*0,271)+((DEL3250_CE-DEL3250_V1)*0,238)) |  |  |  | 119.148 | [14 empty] | VV | 2 | 2 | -1 | 1 | ROZPOCET
37 | M | 583413350 | kamenivo drcené drobné melafyr frakce 0-2 |  |  | t | 238.296 | 0 |  | 0 |  |  |  | základní |  | 0 | 1 | 238.296 | 0 | 0 | 8 | M | 2 |  |  |  | ROZPOCET |  |  |  | 0 | 0 | 0 | 0 | 0 | 1 | 0 | 4 | 1872007584
|  |  | Kamenivo pro nestmelené směsi a směsi stmelené hydraulickými pojivy pro inženýrské stavby a pozemní komunikace | [18 empty] | P | 2
|  |  | OBSYP_CE*2,00 |  |  |  | 238.296 | [14 empty] | VV | 2 | 2 | -1 | 1 | ROZPOCET
| 2 - Zakládání | [8 empty] | 0 | [5 empty] | 0 |  | 69.3757 |  | 0 | 1 | D | 1 |  |  |  | ROZPOCET | [9 empty] | 0
38 | K | 212752212 | Trativod z drenážních trubek plastových flexibilních D do 100 mm včetně lože otevřený výkop |  |  | m | 306.2 | 0 |  | 0 |  |  |  | základní |  | 0 | 0.22657 | 69.3757 | 0 | 0 | 4 | K | 2 |  |  |  | ROZPOCET |  |  |  | 0 | 0 | 0 | 0 | 0 | 1 | 0 | 4 | 1052483989
|  |  | DEL150_CE+DEL100_Ž1+DEL80_Ž1 |  |  |  | 306.2 | [14 empty] | VV | 2 | 2 | -1 | 1 | ROZPOCET
| 4 - Vodorovné konstrukce | [8 empty] | 0 | [5 empty] | 0 |  | 0.3094 |  | 0 | 1 | D | 1 |  |  |  | ROZPOCET | [9 empty] | 0
39 | K | 451572111 | Lože pod potrubí otevřený výkop z kameniva drobného těženého |  |  | m3 | 43.323 | 0 |  | 0 |  |  |  | základní |  | 0 | 0 | 0 | 0 | 0 | 4 | K | 2 |  |  |  | ROZPOCET |  |  |  | 0 | 0 | 0 | 0 | 0 | 1 | 0 | 4 | 783384052
|  | LOŽE_CE | ((DEL150_CE+DEL100_Ž1)*0,15*0,9)+((DEL3250_CE-DEL3250_V1+DEL80_Ž1)*0,15*0,8) |  |  |  | 43.323 | [14 empty] | VV | 2 | 2 | -1 | 1 | ROZPOCET
40 | K | 452313151 | Podkladní bloky z betonu prostého tř. C 20/25 otevřený výkop |  |  | m3 | 13.98 | 0 |  | 0 |  |  |  | základní |  | 0 | 0 | 0 | 0 | 0 | 4 | K | 2 |  |  |  | ROZPOCET |  |  |  | 0 | 0 | 0 | 0 | 0 | 1 | 0 | 4 | 733776115
|  |  | 0,47+0,71+0,30+0,42+0,68+0,08+0,77+1,31+0,33+8,91 |  |  |  | 13.98 | [14 empty] | VV | 2 | 2 | -1 | 1 | ROZPOCET
41 | K | 452353101 | Bednění podkladních bloků otevřený výkop |  |  | m2 | 48.419 | 0 |  | 0 |  |  |  | základní |  | 0 | 0.00639 | 0.3094 | 0 | 0 | 4 | K | 2 |  |  |  | ROZPOCET |  |  |  | 0 | 0 | 0 | 0 | 0 | 1 | 0 | 4 | -1419511967
|  |  | "(švýk + švýk + b/2) * h * počet" (0,9+0,9+(0,70/2))*1,27*1 |  |  |  | 2.731 | [14 empty] | VV | 2 | 2 | -1 | 0 | ROZPOCET
|  |  | "(švýk + švýk + b/2) * h * počet" (0,8+0,8+(1,10/2))*1,08*1 |  |  |  | 2.322 | [14 empty] | VV | 2 | 2 | -1 | 0 | ROZPOCET
|  |  | "(švýk + švýk + b/2) * h * počet" (0,9+0,9+(0,70/2))*0,70*1 |  |  |  | 1.505 | [14 empty] | VV | 2 | 2 | -1 | 0 | ROZPOCET
|  |  | "(švýk + švýk + b/2) * h * počet" (0,8+0,8+(0,60/2))*0,66*2 |  |  |  | 2.508 | [14 empty] | VV | 2 | 2 | -1 | 0 | ROZPOCET
|  |  | "(švýk + švýk + b/2) * h * počet" (0,9+0,9+(0,40/2))*0,40*7 |  |  |  | 5.6 | [14 empty] | VV | 2 | 2 | -1 | 0 | ROZPOCET
|  |  | "(švýk + švýk + b/2) * h * počet" (0,8+0,8+(0,30/2))*0,26*2 |  |  |  | 0.91 | [14 empty] | VV | 2 | 2 | -1 | 0 | ROZPOCET
|  |  | "(švýk + švýk + b/2) * h * počet" (0,9+0,9+(0,55/2))*0,58*4 |  |  |  | 4.814 | [14 empty] | VV | 2 | 2 | -1 | 0 | ROZPOCET
|  |  | "(švýk + švýk + b/2) * h * počet" (0,9+0,9+(0,65/2))*0,67*5 |  |  |  | 7.119 | [14 empty] | VV | 2 | 2 | -1 | 0 | ROZPOCET
|  |  | "(švýk + švýk + b/2) * h * počet" (0,8+0,8+(0,55/2))*0,56*2 |  |  |  | 2.1 | [14 empty] | VV | 2 | 2 | -1 | 0 | ROZPOCET
|  |  | "(švýk + švýk + b/2) * h * počet" (2,6+2,6+(1,00/2))*1,10*3 |  |  |  | 18.81 | [14 empty] | VV | 2 | 2 | -1 | 0 | ROZPOCET
|  |  | Součet |  |  |  | 48.419 | [14 empty] | VV | 2 | 4 | -1 | 1 | ROZPOCET
| 5 - Komunikace pozemní | [8 empty] | 0 | [5 empty] | 0 |  | 108.4383 |  | 0 | 1 | D | 1 |  |  |  | ROZPOCET | [9 empty] | 0
42 | K | 564851111 | Podklad ze štěrkodrtě ŠD tl 150 mm |  |  | m2 | 572.33 | 0 |  | 0 |  |  |  | základní |  | 0 | 0 | 0 | 0 | 0 | 4 | K | 2 |  |  |  | ROZPOCET |  |  |  | 0 | 0 | 0 | 0 | 0 | 1 | 0 | 4 | -1306508508
|  |  | (ODSTRPODK_Ž1*2)+ODSTRPODK_D1 |  |  |  | 572.33 | [14 empty] | VV | 2 | 2 | -1 | 1 | ROZPOCET
43 | K | 565156111 | Asfaltový beton vrstva podkladní ACP 22 (obalované kamenivo OKH) tl 70 mm š do 3 m |  |  | m2 | 283.51 | 0 |  | 0 |  |  |  | základní |  | 0 | 0 | 0 | 0 | 0 | 4 | K | 2 |  |  |  | ROZPOCET |  |  |  | 0 | 0 | 0 | 0 | 0 | 1 | 0 | 4 | 892236184
|  | ACP22_Ž1 | ODSTRŽ1_RÝH |  |  |  | 283.51 | [14 empty] | VV | 2 | 2 | -1 | 1 | ROZPOCET
44 | K | 566901233 | Vyspravení podkladu po překopech ing sítí plochy přes 15 m2 štěrkodrtí tl. 200 mm |  |  | m2 | 283.51 | 0 |  | 0 |  |  |  | základní |  | 0 | 0.3708 | 105.1255 | 0 | 0 | 4 | K | 2 |  |  |  | ROZPOCET |  |  |  | 0 | 0 | 0 | 0 | 0 | 1 | 0 | 4 | -1635280572
|  |  | "provizorní úprava rýhy před pokládkou živice" ODSTRŽ1_RÝH |  |  |  | 283.51 | [14 empty] | VV | 2 | 2 | -1 | 1 | ROZPOCET
45 | K | 573111112 | Postřik živičný infiltrační s posypem z asfaltu množství 1 kg/m2 |  |  | m2 | 283.51 | 0 |  | 0 |  |  |  | základní |  | 0 | 0.00601 | 1.7039 | 0 | 0 | 4 | K | 2 |  |  |  | ROZPOCET |  |  |  | 0 | 0 | 0 | 0 | 0 | 1 | 0 | 4 | -1943658212
|  |  | ODSTRŽ1_RÝH |  |  |  | 283.51 | [14 empty] | VV | 2 | 2 | -1 | 1 | ROZPOCET
46 | K | 573231111 | Postřik živičný spojovací ze silniční emulze v množství do 0,7 kg/m2 |  |  | m2 | 1636 | 0 |  | 0 |  |  |  | základní |  | 0 | 0.00071 | 1.1616 | 0 | 0 | 4 | K | 2 |  |  |  | ROZPOCET |  |  |  | 0 | 0 | 0 | 0 | 0 | 1 | 0 | 4 | -738090455
|  |  | (ODSTRŽ1_RÝH+ODSTRŽ1_ZÁM)*2 |  |  |  | 1636 | [14 empty] | VV | 2 | 2 | -1 | 1 | ROZPOCET
47 | K | 577134211 | Asfaltový beton vrstva obrusná ACO 11 (ABS) tř. II tl 40 mm š do 3 m z nemodifikovaného asfaltu |  |  | m2 | 818 | 0 |  | 0 |  |  |  | základní |  | 0 | 0 | 0 | 0 | 0 | 4 | K | 2 |  |  |  | ROZPOCET |  |  |  | 0 | 0 | 0 | 0 | 0 | 1 | 0 | 4 | 1837324271
|  |  | ODSTRŽ1_RÝH+ODSTRŽ1_ZÁM |  |  |  | 818 | [14 empty] | VV | 2 | 2 | -1 | 1 | ROZPOCET
48 | K | 577166141 | Asfaltový beton vrstva ložní ACL 22 (ABVH) tl 70 mm š přes 3 m z modifikovaného asfaltu |  |  | m2 | 283.51 | 0 |  | 0 |  |  |  | základní |  | 0 | 0 | 0 | 0 | 0 | 4 | K | 2 |  |  |  | ROZPOCET |  |  |  | 0 | 0 | 0 | 0 | 0 | 1 | 0 | 4 | 768012689
|  | ACL22_Ž1 | ODSTRŽ1_RÝH |  |  |  | 283.51 | [14 empty] | VV | 2 | 2 | -1 | 1 | ROZPOCET
49 | K | 596211110 | Kladení zámkové dlažby komunikací pro pěší tl 60 mm skupiny A pl do 50 m2 |  |  | m2 | 5.31 | 0 |  | 0 |  |  |  | základní |  | 0 | 0.08425 | 0.44737 | 0 | 0 | 4 | K | 2 |  |  |  | ROZPOCET |  |  |  | 0 | 0 | 0 | 0 | 0 | 1 | 0 | 4 | 1148642270
|  |  | DLAŽZÁM_ZPĚT |  |  |  | 5.31 | [14 empty] | VV | 2 | 2 | -1 | 1 | ROZPOCET
| 8 - Trubní vedení | [8 empty] | 0 | [5 empty] | 0 |  | 21.0651 |  | 0 | 1 | D | 1 |  |  |  | ROZPOCET | [9 empty] | 0
50 | K | 851241131 | Montáž potrubí z trub litinových hrdlových s integrovaným těsněním otevřený výkop DN 80 |  |  | m | 3.6 | 0 |  | 0 |  |  |  | základní |  | 0 | 0 | 0 | 0 | 0 | 4 | K | 2 |  |  |  | ROZPOCET |  |  |  | 0 | 0 | 0 | 0 | 0 | 1 | 0 | 4 | -2078603792
|  |  | DEL80_Ž1 |  |  |  | 3.6 | [14 empty] | VV | 2 | 2 | -1 | 1 | ROZPOCET
51 | M | 552540800 | trouba vodovodní litinová Zinek-PLUS spoj TYTON K9, 6 m DN 80 |  |  | m | 3.6 | 0 |  | 0 |  |  |  | základní |  | 0 | 0.0148 | 0.05328 | 0 | 0 | 8 | M | 2 |  |  |  | ROZPOCET |  |  |  | 0 | 0 | 0 | 0 | 0 | 1 | 0 | 4 | -538829492
|  |  | DUKTUS obj.číslo: ZT 80 | [18 empty] | P | 2
|  |  | DEL80_Ž1 |  |  |  | 3.6 | [14 empty] | VV | 2 | 2 | -1 | 1 | ROZPOCET
52 | K | 851261131 | Montáž potrubí z trub litinových hrdlových s integrovaným těsněním otevřený výkop DN 100 |  |  | m | 4.5 | 0 |  | 0 |  |  |  | základní |  | 0 | 0 | 0 | 0 | 0 | 4 | K | 2 |  |  |  | ROZPOCET |  |  |  | 0 | 0 | 0 | 0 | 0 | 1 | 0 | 4 | 1383608118
|  |  | DEL100_Ž1 |  |  |  | 4.5 | [14 empty] | VV | 2 | 2 | -1 | 1 | ROZPOCET
53 | M | 552540810 | trouba vodovodní litinová Zinek-PLUS spoj TYTON K9, 6 m DN 100 |  |  | m | 4.5 | 0 |  | 0 |  |  |  | základní |  | 0 | 0.0181 | 0.08145 | 0 | 0 | 8 | M | 2 |  |  |  | ROZPOCET |  |  |  | 0 | 0 | 0 | 0 | 0 | 1 | 0 | 4 | 295711679
|  |  | DEL100_Ž1 |  |  |  | 4.5 | [14 empty] | VV | 2 | 2 | -1 | 1 | ROZPOCET
54 | K | 851311131 | Montáž potrubí z trub litinových hrdlových s integrovaným těsněním otevřený výkop DN 150 |  |  | m | 298.1 | 0 |  | 0 |  |  |  | základní |  | 0 | 0 | 0 | 0 | 0 | 4 | K | 2 |  |  |  | ROZPOCET |  |  |  | 0 | 0 | 0 | 0 | 0 | 1 | 0 | 4 | 1402215497
|  |  | DEL150_CE |  |  |  | 298.1 | [14 empty] | VV | 2 | 2 | -1 | 1 | ROZPOCET
55 | M | 552540830 | trouba vodovodní litinová Zinek-PLUS spoj TYTON K9, 6 m DN 150 |  |  | m | 298.1 | 0 |  | 0 |  |  |  | základní |  | 0 | 0.0265 | 7.8997 | 0 | 0 | 8 | M | 2 |  |  |  | ROZPOCET |  |  |  | 0 | 0 | 0 | 0 | 0 | 1 | 0 | 4 | 918341254
|  |  | DEL150_CE |  |  |  | 298.1 | [14 empty] | VV | 2 | 2 | -1 | 1 | ROZPOCET
56 | K | 857241131 | Montáž litinových tvarovek jednoosých hrdlových otevřený výkop s integrovaným těsněním DN 80 |  |  | kus | 6 | 0 |  | 0 |  |  |  | základní |  | 0 | 0 | 0 | 0 | 0 | 4 | K | 2 |  |  |  | ROZPOCET |  |  |  | 0 | 0 | 0 | 0 | 0 | 1 | 0 | 4 | 2068827372
57 | M | 286709305214.R | spojka přímá WAGA 3007 709305214 d 84-105 DN 80 PN 16 |  |  | kus | 1 | 0 |  | 0 |  |  |  | základní |  | 0 | 0.0072 | 0.0072 | 0 | 0 | 8 | M | 2 |  |  |  | ROZPOCET |  |  |  | 0 | 0 | 0 | 0 | 0 | 1 | 0 | 4 | -1027875109
58 | M | 286709305210.R | spojka přímá WAGA 3007 709305210 d 46-71 DN 50 PN 16 |  |  | kus | 1 | 0 |  | 0 |  |  |  | základní |  | 0 | 0.0048 | 0.0048 | 0 | 0 | 8 | M | 2 |  |  |  | ROZPOCET |  |  |  | 0 | 0 | 0 | 0 | 0 | 1 | 0 | 4 | 162049962
59 | M | 552538921.R | tvarovka přírubová s hrdlem TYTON z tvárné litiny,práškový epoxid, tl.250µm EU-kus DN80 L130 mm-jištěný spoj BLS |  |  | kus | 1 | 0 |  | 0 |  |  |  | základní |  | 0 | 0.0069 | 0.0069 | 0 | 0 | 8 | M | 2 |  |  |  | ROZPOCET |  |  |  | 0 | 0 | 0 | 0 | 0 | 1 | 0 | 4 | -655573568
60 | M | 552518210.R | jistící svěrací kroužek 111440 pro spoj BLS DN 80 |  |  | kus | 6 | 0 |  | 0 |  |  |  | základní |  | 0 | 0.001 | 0.006 | 0 | 0 | 8 | M | 2 |  |  |  | ROZPOCET |  |  |  | 0 | 0 | 0 | 0 | 0 | 1 | 0 | 4 | -2101944061
61 | M | 552539401.R | koleno hrdlové spoj TYTON z tvárné litiny,práškový epoxid, tl.250µm MMK-kus DN 80-45°-jištěný spoj BLS |  |  | kus | 2 | 0 |  | 0 |  |  |  | základní |  | 0 | 0.0087 | 0.0174 | 0 | 0 | 8 | M | 2 |  |  |  | ROZPOCET |  |  |  | 0 | 0 | 0 | 0 | 0 | 1 | 0 | 4 | -1996452546
62 | M | 552539040 | koleno hrdlové spoj TYTON z tvárné litiny,práškový epoxid, tl.250µm MMK-kus DN 80-11,25° |  |  | kus | 1 | 0 |  | 0 |  |  |  | základní |  | 0 | 0.0065 | 0.0065 | 0 | 0 | 8 | M | 2 |  |  |  | ROZPOCET |  |  |  | 0 | 0 | 0 | 0 | 0 | 1 | 0 | 4 | -1446772497
63 | K | 857242121 | Montáž litinových tvarovek jednoosých přírubových otevřený výkop DN 80 |  |  | kus | 2 | 0 |  | 0 |  |  |  | základní |  | 0 | 0.0008 | 0.0016 | 0 | 0 | 4 | K | 2 |  |  |  | ROZPOCET |  |  |  | 0 | 0 | 0 | 0 | 0 | 1 | 0 | 4 | -563535223
64 | M | 000505008020016 | KOLENO PATNÍ PŘÍRUBOVÉ DLOUHÉ DN 80 |  |  | kus | 2 | 0 |  | 0 |  |  |  | základní |  | 0 | 0.0163 | 0.0326 | 0 | 0 | 8 | M | 2 |  |  |  | ROZPOCET |  |  |  | 0 | 0 | 0 | 0 | 0 | 1 | 0 | 4 | -1521032810
65 | K | 857261131 | Montáž litinových tvarovek jednoosých hrdlových otevřený výkop s integrovaným těsněním DN 100 |  |  | kus | 4 | 0 |  | 0 |  |  |  | základní |  | 0 | 0 | 0 | 0 | 0 | 4 | K | 2 |  |  |  | ROZPOCET |  |  |  | 0 | 0 | 0 | 0 | 0 | 1 | 0 | 4 | 1571754425
66 | M | 552538931.R | tvarovka přírubová s hrdlem TYTON z tvárné litiny,práškový epoxid, tl.250µm EU-kus DN100 L130 mm-jištěný spoj BLS |  |  | kus | 1 | 0 |  | 0 |  |  |  | základní |  | 0 | 0.0088 | 0.0088 | 0 | 0 | 8 | M | 2 |  |  |  | ROZPOCET |  |  |  | 0 | 0 | 0 | 0 | 0 | 1 | 0 | 4 | 813801464
67 | M | 552518211.R | jistící svěrací kroužek 111450 pro spoj BLS DN 100 |  |  | kus | 6 | 0 |  | 0 |  |  |  | základní |  | 0 | 0.0012 | 0.0072 | 0 | 0 | 8 | M | 2 |  |  |  | ROZPOCET |  |  |  | 0 | 0 | 0 | 0 | 0 | 1 | 0 | 4 | -1907283995
68 | M | 552539170 | koleno hrdlové spoj TYTON z tvárné litiny,práškový epoxid, tl.250µm MMK-kus DN 100-22,5° |  |  | kus | 1 | 0 |  | 0 |  |  |  | základní |  | 0 | 0.0092 | 0.0092 | 0 | 0 | 8 | M | 2 |  |  |  | ROZPOCET |  |  |  | 0 | 0 | 0 | 0 | 0 | 1 | 0 | 4 | 1224548880
69 | M | 552539410 | koleno hrdlové spoj TYTON z tvárné litiny,práškový epoxid, tl.250µm MMK-kus DN 100-45° |  |  | kus | 2 | 0 |  | 0 |  |  |  | základní |  | 0 | 0.0101 | 0.0202 | 0 | 0 | 8 | M | 2 |  |  |  | ROZPOCET |  |  |  | 0 | 0 | 0 | 0 | 0 | 1 | 0 | 4 | 628271593
70 | K | 857262121 | Montáž litinových tvarovek jednoosých přírubových otevřený výkop DN 100 |  |  | kus | 2 | 0 |  | 0 |  |  |  | základní |  | 0 | 0.00163 | 0.00326 | 0 | 0 | 4 | K | 2 |  |  |  | ROZPOCET |  |  |  | 0 | 0 | 0 | 0 | 0 | 1 | 0 | 4 | -1722908877
71 | M | 552534900 | tvarovka přírubová litinová s hladkým koncem,práškový epoxid, tl.250µm F-kus DN 100 mm |  |  | kus | 1 | 0 |  | 0 |  |  |  | základní |  | 0 | 0.0097 | 0.0097 | 0 | 0 | 8 | M | 2 |  |  |  | ROZPOCET |  |  |  | 0 | 0 | 0 | 0 | 0 | 1 | 0 | 4 | 1586969041
72 | M | 552536110 | přechod přírubový,práškový epoxid, tl.250µm FFR-kus litinový délka 200 mm DN 100/50 mm |  |  | kus | 1 | 0 |  | 0 |  |  |  | základní |  | 0 | 0.0081 | 0.0081 | 0 | 0 | 8 | M | 2 |  |  |  | ROZPOCET |  |  |  | 0 | 0 | 0 | 0 | 0 | 1 | 0 | 4 | 737430662
73 | K | 857263131 | Montáž litinových tvarovek odbočných hrdlových otevřený výkop s integrovaným těsněním DN 100 |  |  | kus | 1 | 0 |  | 0 |  |  |  | základní |  | 0 | 0 | 0 | 0 | 0 | 4 | K | 2 |  |  |  | ROZPOCET |  |  |  | 0 | 0 | 0 | 0 | 0 | 1 | 0 | 4 | 147455186
74 | M | 552537450 | tvarovka hrdlová spoj TYTON s přírubovou odbočkou z tvárné litiny,práškový epoxid, tl.250µm MMA-kus DN 100/80 mm |  |  | kus | 1 | 0 |  | 0 |  |  |  | základní |  | 0 | 0.015 | 0.015 | 0 | 0 | 8 | M | 2 |  |  |  | ROZPOCET |  |  |  | 0 | 0 | 0 | 0 | 0 | 1 | 0 | 4 | -1230441368
75 | K | 857311131 | Montáž litinových tvarovek jednoosých hrdlových otevřený výkop s integrovaným těsněním DN 150 |  |  | kus | 18 | 0 |  | 0 |  |  |  | základní |  | 0 | 0 | 0 | 0 | 0 | 4 | K | 2 |  |  |  | ROZPOCET |  |  |  | 0 | 0 | 0 | 0 | 0 | 1 | 0 | 4 | 834578684
76 | M | 552538950 | tvarovka přírubová s hrdlem TYTON z tvárné litiny,práškový epoxid, tl.250µm EU-kus DN150 L135 mm |  |  | kus | 2 | 0 |  | 0 |  |  |  | základní |  | 0 | 0.016 | 0.032 | 0 | 0 | 8 | M | 2 |  |  |  | ROZPOCET |  |  |  | 0 | 0 | 0 | 0 | 0 | 1 | 0 | 4 | -822950932
77 | M | 552539070 | koleno hrdlové spoj TYTON z tvárné litiny,práškový epoxid, tl.250µm MMK-kus DN 150- 11,25° |  |  | kus | 6 | 0 |  | 0 |  |  |  | základní |  | 0 | 0.0144 | 0.0864 | 0 | 0 | 8 | M | 2 |  |  |  | ROZPOCET |  |  |  | 0 | 0 | 0 | 0 | 0 | 1 | 0 | 4 | 1767426341
78 | M | 552539190 | koleno hrdlové spoj TYTON z tvárné litiny,práškový epoxid, tl.250µm MMK-kus DN 150-22,5° |  |  | kus | 3 | 0 |  | 0 |  |  |  | základní |  | 0 | 0.0137 | 0.0411 | 0 | 0 | 8 | M | 2 |  |  |  | ROZPOCET |  |  |  | 0 | 0 | 0 | 0 | 0 | 1 | 0 | 4 | -328671718
79 | M | 552539310 | koleno hrdlové spoj TYTON z tvárné litiny,práškový epoxid, tl.250µm MMK-kus DN 150-30° |  |  | kus | 5 | 0 |  | 0 |  |  |  | základní |  | 0 | 0.0148 | 0.074 | 0 | 0 | 8 | M | 2 |  |  |  | ROZPOCET |  |  |  | 0 | 0 | 0 | 0 | 0 | 1 | 0 | 4 | 1307636506
80 | M | 552539071.R | koleno hrdlové spoj TYTON z tvárné litiny,práškový epoxid, tl.250µm MMK-kus DN 150- 11,25°-jištěný spoj BLS |  |  | kus | 1 | 0 |  | 0 |  |  |  | základní |  | 0 | 0.0144 | 0.0144 | 0 | 0 | 8 | M | 2 |  |  |  | ROZPOCET |  |  |  | 0 | 0 | 0 | 0 | 0 | 1 | 0 | 4 | 1138952201
81 | M | 552539191.R | koleno hrdlové spoj TYTON z tvárné litiny,práškový epoxid, tl.250µm MMK-kus DN 150-22,5°-jištěný spoj BLS |  |  | kus | 1 | 0 |  | 0 |  |  |  | základní |  | 0 | 0.0137 | 0.0137 | 0 | 0 | 8 | M | 2 |  |  |  | ROZPOCET |  |  |  | 0 | 0 | 0 | 0 | 0 | 1 | 0 | 4 | 433771943
82 | M | 552518214.R | jistící svěrací kroužek 111470 pro spoj BLS DN 150 |  |  | kus | 6 | 0 |  | 0 |  |  |  | základní |  | 0 | 0.0015 | 0.009 | 0 | 0 | 8 | M | 2 |  |  |  | ROZPOCET |  |  |  | 0 | 0 | 0 | 0 | 0 | 1 | 0 | 4 | 556484333
83 | K | 857312121 | Montáž litinových tvarovek jednoosých přírubových otevřený výkop DN 150 |  |  | kus | 5 | 0 |  | 0 |  |  |  | základní |  | 0 | 0.00289 | 0.01445 | 0 | 0 | 4 | K | 2 |  |  |  | ROZPOCET |  |  |  | 0 | 0 | 0 | 0 | 0 | 1 | 0 | 4 | 456390504
84 | M | 552534920 | tvarovka přírubová litinová s hladkým koncem,práškový epoxid, tl.250µm F-kus DN 150 mm |  |  | kus | 2 | 0 |  | 0 |  |  |  | základní |  | 0 | 0.0156 | 0.0312 | 0 | 0 | 8 | M | 2 |  |  |  | ROZPOCET |  |  |  | 0 | 0 | 0 | 0 | 0 | 1 | 0 | 4 | -1162230553
85 | M | 552536170 | přechod přírubový,práškový epoxid, tl.250µm FFR-kus litinový délka 200 mm DN 150/100 mm |  |  | kus | 1 | 0 |  | 0 |  |  |  | základní |  | 0 | 0.0139 | 0.0139 | 0 | 0 | 8 | M | 2 |  |  |  | ROZPOCET |  |  |  | 0 | 0 | 0 | 0 | 0 | 1 | 0 | 4 | -1386371879
86 | M | 552536160 | přechod přírubový,práškový epoxid, tl.250µm FFR-kus litinový délka 200 mm DN 150/80 mm |  |  | kus | 2 | 0 |  | 0 |  |  |  | základní |  | 0 | 0.0137 | 0.0274 | 0 | 0 | 8 | M | 2 |  |  |  | ROZPOCET |  |  |  | 0 | 0 | 0 | 0 | 0 | 1 | 0 | 4 | 622966375
87 | K | 857314121 | Montáž litinových tvarovek odbočných přírubových otevřený výkop DN 150 |  |  | kus | 2 | 0 |  | 0 |  |  |  | základní |  | 0 | 0.00371 | 0.00742 | 0 | 0 | 4 | K | 2 |  |  |  | ROZPOCET |  |  |  | 0 | 0 | 0 | 0 | 0 | 1 | 0 | 4 | -949994695
88 | M | 552535270 | tvarovka přírubová litinová s přírubovou odbočkou,práškový epoxid, tl.250µm T-kus DN 150/80 mm |  |  | kus | 1 | 0 |  | 0 |  |  |  | základní |  | 0 | 0.0276 | 0.0276 | 0 | 0 | 8 | M | 2 |  |  |  | ROZPOCET |  |  |  | 0 | 0 | 0 | 0 | 0 | 1 | 0 | 4 | -615771406
89 | M | 552535300 | tvarovka přírubová litinová s přírubovou odbočkou,práškový epoxid, tl.250µm T-kus DN 150/150 mm |  |  | kus | 1 | 0 |  | 0 |  |  |  | základní |  | 0 | 0.0299 | 0.0299 | 0 | 0 | 8 | M | 2 |  |  |  | ROZPOCET |  |  |  | 0 | 0 | 0 | 0 | 0 | 1 | 0 | 4 | 1029584559
90 | K | 871161121 | Montáž potrubí z trubek z tlakového polyetylénu otevřený výkop svařovaných vnější průměr 32 mm |  |  | m | 17 | 0 |  | 0 |  |  |  | základní |  | 0 | 0 | 0 | 0 | 0 | 4 | K | 2 |  |  |  | ROZPOCET |  |  |  | 0 | 0 | 0 | 0 | 0 | 1 | 0 | 4 | 1110548775
|  | DEL32_CE | DEL3250_CE |  |  |  | 17 | [14 empty] | VV | 2 | 2 | -1 | 1 | ROZPOCET
91 | M | 286136560.1 | potrubí vodovodní PE100 SLM RCplus SDR 11 d32-modrý proužek-tyče dl. 6,0m |  |  | m | 17 | 0 |  | 0 |  |  |  | základní |  | 0 | 0.0005 | 0.0085 | 0 | 0 | 8 | M | 2 |  |  |  | ROZPOCET |  |  |  | 0 | 0 | 0 | 0 | 0 | 1 | 0 | 4 | -194117329
|  |  | DEL32_CE |  |  |  | 17 | [14 empty] | VV | 2 | 2 | -1 | 1 | ROZPOCET
92 | K | 877161121 | Montáž elektrotvarovek na potrubí z trubek z tlakového PE otevřený výkop vnější průměr 32 mm |  |  | kus | 17 | 0 |  | 0 |  |  |  | základní |  | 0 | 0 | 0 | 0 | 0 | 4 | K | 2 |  |  |  | ROZPOCET |  |  |  | 0 | 0 | 0 | 0 | 0 | 1 | 0 | 4 | -972736056
93 | M | 286612682.R | elektrospojka MB d32 |  |  | kus | 17 | 0 |  | 0 |  |  |  | základní |  | 0 | 7e-05 | 0.00119 | 0 | 0 | 8 | M | 2 |  |  |  | ROZPOCET |  |  |  | 0 | 0 | 0 | 0 | 0 | 1 | 0 | 4 | 1460459539
94 | K | 891163111 | Montáž vodovodního ventilu hlavního pro přípojky DN 25 |  |  | kus | 17 | 0 |  | 0 |  |  |  | základní |  | 0 | 2e-05 | 0.00034 | 0 | 0 | 4 | K | 2 |  |  |  | ROZPOCET |  |  |  | 0 | 0 | 0 | 0 | 0 | 1 | 0 | 4 | -245606519
95 | M | 0005.30.32 | AVK přípojkové šoupátko SUPA LOCK 5.30.32 D32-NEOCEŇOVAT DODÁVKU OBJEDNATELE |  |  | kus | 17 | 0 |  | 0 |  |  |  | základní |  | 0 | 0.0032 | 0.0544 | 0 | 0 | 8 | M | 2 |  |  |  | ROZPOCET |  |  |  | 0 | 0 | 0 | 0 | 0 | 1 | 0 | 4 | -725295519
96 | M | 0007.7.3.1050 | AVK zemní teleskopická souprava 7.7 , přípojková, rozsah 1,05-1,75 m-NEOCEŇOVAT DODÁVKU OBJEDNATELE |  |  | kus | 17 | 0 |  | 0 |  |  |  | základní |  | 0 | 0.0045 | 0.0765 | 0 | 0 | 8 | M | 2 |  |  |  | ROZPOCET |  |  |  | 0 | 0 | 0 | 0 | 0 | 1 | 0 | 4 | 1802468300
97 | K | 891241111 | Montáž vodovodních šoupátek otevřený výkop DN 80 |  |  | kus | 3 | 0 |  | 0 |  |  |  | základní |  | 0 | 0.0008 | 0.0024 | 0 | 0 | 4 | K | 2 |  |  |  | ROZPOCET |  |  |  | 0 | 0 | 0 | 0 | 0 | 1 | 0 | 4 | -751906841
98 | M | 4227818044.R | šoupě EKOplus přírubové krátké DN 80-NEOCEŇOVAT DODÁVKU OBJEDNATELE |  |  | kus | 3 | 0 |  | 0 |  |  |  | základní |  | 0 | 0 | 0 | 0 | 0 | 8 | M | 2 |  |  |  | ROZPOCET |  |  |  | 0 | 0 | 0 | 0 | 0 | 1 | 0 | 4 | 867781521
99 | M | 422122522.R | souprava zemní teleskopická PATENTplus-1,2-1,8 DN 80-NEOCEŇOVAT DODÁVKU OBJEDNATELE |  |  | kus | 3 | 0 |  | 0 |  |  |  | základní |  | 0 | 0 | 0 | 0 | 0 | 8 | M | 2 |  |  |  | ROZPOCET |  |  |  | 0 | 0 | 0 | 0 | 0 | 1 | 0 | 4 | 1934509400
100 | K | 891247111 | Montáž hydrantů podzemních DN 80 |  |  | kus | 2 | 0 |  | 0 |  |  |  | základní |  | 0 | 0.00034 | 0.00068 | 0 | 0 | 4 | K | 2 |  |  |  | ROZPOCET |  |  |  | 0 | 0 | 0 | 0 | 0 | 1 | 0 | 4 | 1377573300
101 | M | 00012.1.2.801500 | HVĚZDA hydrant DN80 1500mm-NEOCEŇOVAT DODÁVKU OBJEDNATELE |  |  | ks | 2 | 0 |  | 0 |  |  |  | základní |  | 0 | 0.0365 | 0.073 | 0 | 0 | 8 | M | 2 |  |  |  | ROZPOCET |  |  |  | 0 | 0 | 0 | 0 | 0 | 1 | 0 | 4 | -1167457740
102 | K | 891261111 | Montáž vodovodních šoupátek otevřený výkop DN 100 |  |  | kus | 1 | 0 |  | 0 |  |  |  | základní |  | 0 | 0.0016 | 0.0016 | 0 | 0 | 4 | K | 2 |  |  |  | ROZPOCET |  |  |  | 0 | 0 | 0 | 0 | 0 | 1 | 0 | 4 | -751568282
103 | M | 4227818054.R | šoupě EKOplus přírubové krátké DN 100-NEOCEŇOVAT DODÁVKU OBJEDNATELE |  |  | kus | 1 | 0 |  | 0 |  |  |  | základní |  | 0 | 0 | 0 | 0 | 0 | 8 | M | 2 |  |  |  | ROZPOCET |  |  |  | 0 | 0 | 0 | 0 | 0 | 1 | 0 | 4 | -709682455
104 | K | 891311111 | Montáž vodovodních šoupátek otevřený výkop DN 150 |  |  | kus | 3 | 0 |  | 0 |  |  |  | základní |  | 0 | 0.00285 | 0.00855 | 0 | 0 | 4 | K | 2 |  |  |  | ROZPOCET |  |  |  | 0 | 0 | 0 | 0 | 0 | 1 | 0 | 4 | -1568698959
105 | M | 4227818074.R | šoupě EKOplus přírubové krátké DN 150-NEOCEŇOVAT DODÁVKU OBJEDNATELE |  |  | kus | 3 | 0 |  | 0 |  |  |  | základní |  | 0 | 0 | 0 | 0 | 0 | 8 | M | 2 |  |  |  | ROZPOCET |  |  |  | 0 | 0 | 0 | 0 | 0 | 1 | 0 | 4 | -123025898
106 | M | 422122523.R | souprava zemní teleskopická PATENTplus-1,2-1,8 DN 100-150-NEOCEŇOVAT DODÁVKU OBJEDNATELE |  |  | kus | 4 | 0 |  | 0 |  |  |  | základní |  | 0 | 0 | 0 | 0 | 0 | 8 | M | 2 |  |  |  | ROZPOCET |  |  |  | 0 | 0 | 0 | 0 | 0 | 1 | 0 | 4 | 1621992324
107 | K | 891319111 | Montáž navrtávacích pasů na potrubí z jakýchkoli trub DN 150 |  |  | kus | 17 | 0 |  | 0 |  |  |  | základní |  | 0 | 0 | 0 | 0 | 0 | 4 | K | 2 |  |  |  | ROZPOCET |  |  |  | 0 | 0 | 0 | 0 | 0 | 1 | 0 | 4 | -509240648
108 | M | 0008.4.31.150 | AVK SINGLE SUPA LOCK navrtávací pas 8.4.31.150, DN 150-NEOCEŇOVAT DODÁVKU OBJEDNATELE |  |  | kus | 17 | 0 |  | 0 |  |  |  | základní |  | 0 | 0.0022 | 0.0374 | 0 | 0 | 8 | M | 2 |  |  |  | ROZPOCET |  |  |  | 0 | 0 | 0 | 0 | 0 | 1 | 0 | 4 | 764135377
109 | K | 892351111 | Tlaková zkouška vodou potrubí DN 150 nebo 200 |  |  | m | 298.1 | 0 |  | 0 |  |  |  | základní |  | 0 | 0 | 0 | 0 | 0 | 4 | K | 2 |  |  |  | ROZPOCET |  |  |  | 0 | 0 | 0 | 0 | 0 | 1 | 0 | 4 | 1800673398
|  |  | DEL150_CE |  |  |  | 298.1 | [14 empty] | VV | 2 | 2 | -1 | 1 | ROZPOCET
110 | K | 892353121 | Proplach a desinfekce vodovodního potrubí DN 150 nebo 200 |  |  | m | 298.1 | 0 |  | 0 |  |  |  | základní |  | 0 | 0 | 0 | 0 | 0 | 4 | K | 2 |  |  |  | ROZPOCET |  |  |  | 0 | 0 | 0 | 0 | 0 | 1 | 0 | 4 | -1941410975
|  |  | DEL150_CE |  |  |  | 298.1 | [14 empty] | VV | 2 | 2 | -1 | 1 | ROZPOCET
111 | K | 892372111 | Zabezpečení konců potrubí DN do 300 při tlakových zkouškách vodou |  |  | kus | 4 | 0 |  | 0 |  |  |  | základní |  | 0 | 0.46005 | 1.8402 | 0 | 0 | 4 | K | 2 |  |  |  | ROZPOCET |  |  |  | 0 | 0 | 0 | 0 | 0 | 1 | 0 | 4 | -1651782592
|  |  | "zkoušeno na 2 úsecích" 2*2 |  |  |  | 4 | [14 empty] | VV | 2 | 2 | -1 | 1 | ROZPOCET
112 | K | 899401111 | Osazení poklopů litinových ventilových |  |  | kus | 17 | 0 |  | 0 |  |  |  | základní |  | 0 | 0.06383 | 1.0851 | 0 | 0 | 4 | K | 2 |  |  |  | ROZPOCET |  |  |  | 0 | 0 | 0 | 0 | 0 | 1 | 0 | 4 | 803551345
113 | K | 899401112 | Osazení poklopů litinových šoupátkových |  |  | kus | 7 | 0 |  | 0 |  |  |  | základní |  | 0 | 0.12303 | 0.86121 | 0 | 0 | 4 | K | 2 |  |  |  | ROZPOCET |  |  |  | 0 | 0 | 0 | 0 | 0 | 1 | 0 | 4 | -970568373
114 | M | 0007.2.8VMB | EURO poklop čtvercový 7.2.8 MB-voda-NEOCEŇOVAT DODÁVKU OBJEDNATELE |  |  | kus | 24 | 0 |  | 0 |  |  |  | základní |  | 0 | 0.0049 | 0.1176 | 0 | 0 | 8 | M | 2 |  |  |  | ROZPOCET |  |  |  | 0 | 0 | 0 | 0 | 0 | 1 | 0 | 4 | 274876804
115 | K | 899401113 | Osazení poklopů litinových hydrantových |  |  | kus | 2 | 0 |  | 0 |  |  |  | základní |  | 0 | 0.32906 | 0.65812 | 0 | 0 | 4 | K | 2 |  |  |  | ROZPOCET |  |  |  | 0 | 0 | 0 | 0 | 0 | 1 | 0 | 4 | 951369106
116 | M | 000348200000000 | PODKLAD. DESKA POD HYDRANT.POKLOP |  |  | kus | 2 | 0 |  | 0 |  |  |  | základní |  | 0 | 0.001 | 0.002 | 0 | 0 | 8 | M | 2 |  |  |  | ROZPOCET |  |  |  | 0 | 0 | 0 | 0 | 0 | 1 | 0 | 4 | -1663301956
117 | M | 000195000000000 | POKLOP K PODZEMNÍ HYDRANT HAWLE DN LITINA |  |  | kus | 2 | 0 |  | 0 |  |  |  | základní |  | 0 | 0.0322 | 0.0644 | 0 | 0 | 8 | M | 2 |  |  |  | ROZPOCET |  |  |  | 0 | 0 | 0 | 0 | 0 | 1 | 0 | 4 | 378913422
118 | K | 899431111 | Výšková úprava uličního vstupu nebo vpusti do 200 mm zvýšením krycího hrnce, šoupěte nebo hydrantu |  |  | kus | 24 | 0 |  | 0 |  |  |  | základní |  | 0 | 0.31108 | 7.4659 | 0 | 0 | 4 | K | 2 |  |  |  | ROZPOCET |  |  |  | 0 | 0 | 0 | 0 | 0 | 1 | 0 | 4 | -1698802573
119 | K | 899623151 | Obetonování potrubí nebo zdiva stok betonem prostým tř. C 16/20 otevřený výkop |  |  | m3 | 1.236 | 0 |  | 0 |  |  |  | základní |  | 0 | 0 | 0 | 0 | 0 | 4 | K | 2 |  |  |  | ROZPOCET |  |  |  | 0 | 0 | 0 | 0 | 0 | 1 | 0 | 4 | 1996604307
|  | OBET_DN400 | "obetonování kanalizačního potrubí DN400" ((0,5+(2*0,3))*(0,17+0,20+0,5+(2*0,3))*0,9)-((0,5*0,5*3,14/4)+(0,17*0,17*3,14/4)) |  |  |  | 1.236 | [14 empty] | VV | 2 | 2 | -1 | 1 | ROZPOCET
120 | K | 899643111 | Bednění pro obetonování potrubí otevřený výkop |  |  | m2 | 3.234 | 0 |  | 0 |  |  |  | základní |  | 0 | 0.00402 | 0.013001 | 0 | 0 | 4 | K | 2 |  |  |  | ROZPOCET |  |  |  | 0 | 0 | 0 | 0 | 0 | 1 | 0 | 4 | -639106520
|  | BED_POTR_DN400 | "pro obetonování stoky DN400" ((0,5+(2*0,3))*(0,17+0,20+0,5+(2*0,3)))*2 |  |  |  | 3.234 | [14 empty] | VV | 2 | 2 | -1 | 1 | ROZPOCET
121 | K | 899713111 | Orientační tabulky na sloupku betonovém nebo ocelovém |  |  | kus | 2 | 0 |  | 0 |  |  |  | základní |  | 0 | 0.00015 | 0.0003 | 0 | 0 | 4 | K | 2 |  |  |  | ROZPOCET |  |  |  | 0 | 0 | 0 | 0 | 0 | 1 | 0 | 4 | 1466594167
122 | K | 899722113 | Krytí potrubí z plastů výstražnou fólií z PVC 34cm |  |  | m | 323.2 | 0 |  | 0 |  |  |  | základní |  | 0 | 9e-05 | 0.029088 | 0 | 0 | 4 | K | 2 |  |  |  | ROZPOCET |  |  |  | 0 | 0 | 0 | 0 | 0 | 1 | 0 | 4 | -616724295
|  |  | DEL150_CE+DEL100_Ž1+DEL3250_CE+DEL80_Ž1 |  |  |  | 323.2 | [14 empty] | VV | 2 | 2 | -1 | 1 | ROZPOCET
123 | K | 899911101 | Kluzná objímka výšky 25 mm vnějšího průměru potrubí do 183 mm |  |  | kus | 3.667 | 0 |  | 0 |  |  |  | základní |  | 0 | 8e-05 | 0.00029336 | 0 | 0 | 4 | K | 2 |  |  |  | ROZPOCET |  |  |  | 0 | 0 | 0 | 0 | 0 | 1 | 0 | 4 | 1189469531
|  | DIST_SP_256 | (4,0/1,5)+1 |  |  |  | 3.667 | [14 empty] | VV | 2 | 2 | -1 | 1 | ROZPOCET
124 | K | 899913152 | Uzavírací manžeta chráničky potrubí DN 150 x 250 |  |  | kus | 2 | 0 |  | 0 |  |  |  | základní |  | 0 | 0.00101 | 0.00202 | 0 | 0 | 4 | K | 2 |  |  |  | ROZPOCET |  |  |  | 0 | 0 | 0 | 0 | 0 | 1 | 0 | 4 | -175392924
125 | M | 286131335.R | potrubí vodovodní PE100 PN10 SDR17 6 m, 12 m, 250 x 14,8 mm-CHRÁNIČKA |  |  | m | 4 | 0 |  | 0 |  |  |  | základní |  | 0 | 0.01 | 0.04 | 0 | 0 | 8 | M | 2 |  |  |  | ROZPOCET |  |  |  | 0 | 0 | 0 | 0 | 0 | 1 | 0 | 4 | 1904108030
126 | K | 8999901.R | Propojení stávající vodovodní přípojky na nově napojovanou |  |  | kus | 17 | 0 |  | 0 |  |  |  | základní |  | 0 | 0 | 0 | 0 | 0 | 4 | K | 2 |  |  |  | ROZPOCET |  |  |  | 0 | 0 | 0 | 0 | 0 | 1 | 0 | 4 | -64000983
127 | K | 8999902.R | Těsnící a spojovací materiál nerez dle specifikace |  |  | kus | 1 | 0 |  | 0 |  |  |  | základní |  | 0 | 0 | 0 | 0 | 0 | 4 | K | 2 |  |  |  | ROZPOCET |  |  |  | 0 | 0 | 0 | 0 | 0 | 1 | 0 | 4 | 1201747696
128 | K | 8999903.R | Rušení vodovodního potrubí do DN 100 |  |  | kpl | 1 | 0 |  | 0 |  |  |  | základní |  | 0 | 0 | 0 | 0 | 0 | 4 | K | 2 |  |  |  | ROZPOCET |  |  |  | 0 | 0 | 0 | 0 | 0 | 1 | 0 | 4 | -1558841417
129 | K | 8999905.R | Zkouška průchodnosti potrubí do DN 100 |  |  | m | 8.1 | 0 |  | 0 |  |  |  | základní |  | 0 | 0 | 0 | 0 | 0 | 4 | K | 2 |  |  |  | ROZPOCET |  |  |  | 0 | 0 | 0 | 0 | 0 | 1 | 0 | 4 | -127337746
|  |  | DEL100_Ž1+DEL80_Ž1 |  |  |  | 8.1 | [14 empty] | VV | 2 | 2 | -1 | 1 | ROZPOCET
130 | K | 8999906.R | Zkouška průchodnosti potrubí do DN 150 |  |  | m | 298.1 | 0 |  | 0 |  |  |  | základní |  | 0 | 0 | 0 | 0 | 0 | 4 | K | 2 |  |  |  | ROZPOCET |  |  |  | 0 | 0 | 0 | 0 | 0 | 1 | 0 | 4 | 522065664
|  |  | DEL150_CE |  |  |  | 298.1 | [14 empty] | VV | 2 | 2 | -1 | 1 | ROZPOCET
| 9 - Ostatní konstrukce a práce, bourání | [8 empty] | 0 | [5 empty] | 0 |  | 3.9663 |  | 0 | 1 | D | 1 |  |  |  | ROZPOCET | [9 empty] | 0
131 | K | 916131213 | Osazení silničního obrubníku betonového stojatého s boční opěrou do lože z betonu prostého |  |  | m | 25.5 | 0 |  | 0 |  |  |  | základní |  | 0 | 0.1554 | 3.9627 | 0 | 0 | 4 | K | 2 |  |  |  | ROZPOCET |  |  |  | 0 | 0 | 0 | 0 | 0 | 1 | 0 | 4 | -629160628
|  |  | OBRUBA_SIL |  |  |  | 25.5 | [14 empty] | VV | 2 | 2 | -1 | 1 | ROZPOCET
132 | K | 919122122 | Těsnění spár zálivkou za tepla pro komůrky š 15 mm hl 30 mm s těsnicím profilem |  |  | m | 20.93 | 0 |  | 0 |  |  |  | základní |  | 0 | 0.00017 | 0.0035581 | 0 | 0 | 4 | K | 2 |  |  |  | ROZPOCET |  |  |  | 0 | 0 | 0 | 0 | 0 | 1 | 0 | 4 | 1746177904
|  | TĚS_SPAR_Ž1 | 7,61+4,50+8,82 |  |  |  | 20.93 | [14 empty] | VV | 2 | 2 | -1 | 1 | ROZPOCET
133 | K | 919735114 | Řezání stávajícího živičného krytu hl do 200 mm |  |  | m | 639.33 | 0 |  | 0 |  |  |  | základní |  | 0 | 0 | 0 | 0 | 0 | 4 | K | 2 |  |  |  | ROZPOCET |  |  |  | 0 | 0 | 0 | 0 | 0 | 1 | 0 | 4 | 1960785426
|  |  | (DEL150_Ž1+DEL3250_Ž1+DEL3250_Ž3)*2+(TĚS_SPAR_Ž1) |  |  |  | 639.33 | [14 empty] | VV | 2 | 2 | -1 | 1 | ROZPOCET
134 | K | 979024443 | Očištění vybouraných obrubníků a krajníků silničních |  |  | m | 25.5 | 0 |  | 0 |  |  |  | základní |  | 0 | 0 | 0 | 0 | 0 | 4 | K | 2 |  |  |  | ROZPOCET |  |  |  | 0 | 0 | 0 | 0 | 0 | 1 | 0 | 4 | 526553689
|  |  | OBRUBA_SIL |  |  |  | 25.5 | [14 empty] | VV | 2 | 2 | -1 | 1 | ROZPOCET
135 | K | 979054451 | Očištění vybouraných zámkových dlaždic s původním spárováním z kameniva těženého |  |  | m2 | 5.31 | 0 |  | 0 |  |  |  | základní |  | 0 | 0 | 0 | 0 | 0 | 4 | K | 2 |  |  |  | ROZPOCET |  |  |  | 0 | 0 | 0 | 0 | 0 | 1 | 0 | 4 | -260817712
|  |  | DLAŽZÁM_ZPĚT |  |  |  | 5.31 | [14 empty] | VV | 2 | 2 | -1 | 1 | ROZPOCET
136 | K | 979071122 | Očištění dlažebních kostek drobných s původním spárováním živičnou směsí nebo MC |  |  | m2 | 283.51 | 0 |  | 0 |  |  |  | základní |  | 0 | 0 | 0 | 0 | 0 | 4 | K | 2 |  |  |  | ROZPOCET |  |  |  | 0 | 0 | 0 | 0 | 0 | 1 | 0 | 4 | 1352464866
|  |  | DLAŽ8_12_VEN |  |  |  | 283.51 | [14 empty] | VV | 2 | 2 | -1 | 1 | ROZPOCET
| 900 - Ostatní práce a konstrukce | [8 empty] | 0 | [5 empty] | 0 |  | 0 |  | 0 | 1 | D | 2 |  |  |  | ROZPOCET | [9 empty] | 0
137 | K | 9000001.R | Realizační dokumentace zhotovitele, čl.1.5-TP v.1.9 |  |  | kpl | 1 | 0 |  | 0 |  |  |  | základní |  | 0 | 0 | 0 | 0 | 0 | 4 | K | 3 |  |  |  | ROZPOCET |  |  |  | 0 | 0 | 0 | 0 | 0 | 1 | 0 | 4 | 524263516
138 | K | 9000002.R | Vytýčení stavby, zaměření a dokumentace skutečného provedení, čl.1.9-TP v.1.9 |  |  | kpl | 1 | 0 |  | 0 |  |  |  | základní |  | 0 | 0 | 0 | 0 | 0 | 4 | K | 3 |  |  |  | ROZPOCET |  |  |  | 0 | 0 | 0 | 0 | 0 | 1 | 0 | 4 | -1434158824
139 | K | 9000003.R | Soubor sond pro identifikaci podzem. zařízení, čl.1.12-TP v.1.9 |  |  | kpl | 1 | 0 |  | 0 |  |  |  | základní |  | 0 | 0 | 0 | 0 | 0 | 4 | K | 3 |  |  |  | ROZPOCET |  |  |  | 0 | 0 | 0 | 0 | 0 | 1 | 0 | 4 | -1012520284
140 | K | 9000004.R | Zajištění a osvětlení výkopů a překopů, čl.1.15-TP v.1.9 |  |  | kpl | 1 | 0 |  | 0 |  |  |  | základní |  | 0 | 0 | 0 | 0 | 0 | 4 | K | 3 |  |  |  | ROZPOCET |  |  |  | 0 | 0 | 0 | 0 | 0 | 1 | 0 | 4 | 2079511846
141 | K | 9000005.R | Pasportizace přilehlých objektů, vč. monitoringu, čl.1.11-TP v1.9 |  |  | kpl | 1 | 0 |  | 0 |  |  |  | základní |  | 0 | 0 | 0 | 0 | 0 | 4 | K | 3 |  |  |  | ROZPOCET |  |  |  | 0 | 0 | 0 | 0 | 0 | 1 | 0 | 4 | -1144977470
142 | K | 9000006.R | Provizorní rozvod vody, vč. propojení přípojek po dobu výstavby, čl.2.45-TP v.1.9 |  |  | m | 392.87 | 0 |  | 0 |  |  |  | základní |  | 0 | 0 | 0 | 0 | 0 | 4 | K | 3 |  |  |  | ROZPOCET |  |  |  | 0 | 0 | 0 | 0 | 0 | 1 | 0 | 4 | 1879689684
|  | PROVIZ_ROZV63 | 173,33+29,42+120,92+69,20 |  |  |  | 392.87 | [14 empty] | VV | 3 | 2 | -1 | 1 | ROZPOCET
143 | K | 9000007.R | Provizorní propojení 1 přípojky na provozorní rozvod vody po dobu výstavby, čl.2.45-TP v.1.9 |  |  | kus | 17 | 0 |  | 0 |  |  |  | základní |  | 0 | 0 | 0 | 0 | 0 | 4 | K | 3 |  |  |  | ROZPOCET |  |  |  | 0 | 0 | 0 | 0 | 0 | 1 | 0 | 4 | -1196130061
144 | K | 9000008.R | Rušení stávající vodovodu v případě dotčení v rýze |  |  | kpl | 1 | 0 |  | 0 |  |  |  | základní |  | 0 | 0 | 0 | 0 | 0 | 4 | K | 3 |  |  |  | ROZPOCET |  |  |  | 0 | 0 | 0 | 0 | 0 | 1 | 0 | 4 | 765675244
145 | K | 9000010.R | Rozbor pitné vody dle vyhl.č.376/200 Sb., čl.2.1.3-TP v.1.9 |  |  | kpl | 1 | 0 |  | 0 |  |  |  | základní |  | 0 | 0 | 0 | 0 | 0 | 4 | K | 3 |  |  |  | ROZPOCET |  |  |  | 0 | 0 | 0 | 0 | 0 | 1 | 0 | 4 | 521875229
146 | K | 9000011.R | Ostatní činnosti a náklady uvedené v PD a v TP zadavatele-v. 1.9 |  |  | kpl | 1 | 0 |  | 0 |  |  |  | základní |  | 0 | 0 | 0 | 0 | 0 | 4 | K | 3 |  |  |  | ROZPOCET |  |  |  | 0 | 0 | 0 | 0 | 0 | 1 | 0 | 4 | -1165277879
| 997 - Přesun sutě | [8 empty] | 0 | [5 empty] | 0 |  | 0 |  | 0 | 1 | D | 1 |  |  |  | ROZPOCET | [9 empty] | 0
147 | K | 997221551 | Vodorovná doprava suti ze sypkých materiálů do 1 km |  |  | t | 332.173 | 0 |  | 0 |  |  |  | základní |  | 0 | 0 | 0 | 0 | 0 | 4 | K | 2 |  |  |  | ROZPOCET |  |  |  | 0 | 0 | 0 | 0 | 0 | 1 | 0 | 4 | 627502023
|  | SUŤ_SYP | SUŤ_ŠTĚRK+SUŤ_ŽIVICE |  |  |  | 332.173 | [14 empty] | VV | 2 | 2 | -1 | 1 | ROZPOCET
148 | K | 997221559 | Příplatek ZKD 1 km u vodorovné dopravy suti ze sypkých materiálů |  |  | t | 6311.287 | 0 |  | 0 |  |  |  | základní |  | 0 | 0 | 0 | 0 | 0 | 4 | K | 2 |  |  |  | ROZPOCET |  |  |  | 0 | 0 | 0 | 0 | 0 | 1 | 0 | 4 | -2141679055
|  |  | SUŤ_SYP*19 |  |  |  | 6311.287 | [14 empty] | VV | 2 | 2 | -1 | 1 | ROZPOCET
149 | K | 997221561 | Vodorovná doprava suti z kusových materiálů do 1 km |  |  | t | 108.687 | 0 |  | 0 |  |  |  | základní |  | 0 | 0 | 0 | 0 | 0 | 4 | K | 2 |  |  |  | ROZPOCET |  |  |  | 0 | 0 | 0 | 0 | 0 | 1 | 0 | 4 | 751824481
|  |  | (SUŤ_BETON_T+SUŤ_ŽBETON_T+(DLAŽ8_12_VEN/3,125)) |  |  |  | 108.687 | [14 empty] | VV | 2 | 2 | -1 | 1 | ROZPOCET
150 | K | 997221569 | Příplatek ZKD 1 km u vodorovné dopravy suti z kusových materiálů |  |  | t | 2065.057 | 0 |  | 0 |  |  |  | základní |  | 0 | 0 | 0 | 0 | 0 | 4 | K | 2 |  |  |  | ROZPOCET |  |  |  | 0 | 0 | 0 | 0 | 0 | 1 | 0 | 4 | -2004774051
|  |  | (SUŤ_BETON_T+SUŤ_ŽBETON_T+(DLAŽ8_12_VEN/3,125))*19 |  |  |  | 2065.057 | [14 empty] | VV | 2 | 2 | -1 | 1 | ROZPOCET
151 | K | 997221611 | Nakládání suti na dopravní prostředky pro vodorovnou dopravu |  |  | t | 108.687 | 0 |  | 0 |  |  |  | základní |  | 0 | 0 | 0 | 0 | 0 | 4 | K | 2 |  |  |  | ROZPOCET |  |  |  | 0 | 0 | 0 | 0 | 0 | 1 | 0 | 4 | -1565473673
|  |  | SUŤ_BETON_T+SUŤ_ŽBETON_T+(DLAŽ8_12_VEN/3,125) |  |  |  | 108.687 | [14 empty] | VV | 2 | 2 | -1 | 1 | ROZPOCET
152 | K | 997221815 | Poplatek za uložení betonového odpadu na skládce (skládkovné) |  |  | t | 15.456 | 0 |  | 0 |  |  |  | základní |  | 0 | 0 | 0 | 0 | 0 | 4 | K | 2 |  |  |  | ROZPOCET |  |  |  | 0 | 0 | 0 | 0 | 0 | 1 | 0 | 4 | 707081894
|  | SUŤ_BETON_T | BOUR_AŠ_STĚNY*2,0 |  |  |  | 15.456 | [14 empty] | VV | 2 | 2 | -1 | 1 | ROZPOCET
153 | K | 997221825 | Poplatek za uložení železobetonového odpadu na skládce (skládkovné) |  |  | t | 2.508 | 0 |  | 0 |  |  |  | základní |  | 0 | 0 | 0 | 0 | 0 | 4 | K | 2 |  |  |  | ROZPOCET |  |  |  | 0 | 0 | 0 | 0 | 0 | 1 | 0 | 4 | -160282972
|  | SUŤ_ŽBETON_T | BOUR_AŠ_STROP*2,0 |  |  |  | 2.508 | [14 empty] | VV | 2 | 2 | -1 | 1 | ROZPOCET
154 | K | 997221845 | Poplatek za uložení odpadu z asfaltových povrchů na skládce (skládkovné) |  |  | t | 205.44 | 0 |  | 0 |  |  |  | základní |  | 0 | 0 | 0 | 0 | 0 | 4 | K | 2 |  |  |  | ROZPOCET |  |  |  | 0 | 0 | 0 | 0 | 0 | 1 | 0 | 4 | -1203060689
|  | SUŤ_ŽIVICE | 2,809+54,443+148,188 |  |  |  | 205.44 | [14 empty] | VV | 2 | 2 | -1 | 1 | ROZPOCET
155 | K | 997221855 | Poplatek za uložení odpadu z kameniva na skládce (skládkovné) |  |  | t | 126.733 | 0 |  | 0 |  |  |  | základní |  | 0 | 0 | 0 | 0 | 0 | 4 | K | 2 |  |  |  | ROZPOCET |  |  |  | 0 | 0 | 0 | 0 | 0 | 1 | 0 | 4 | 2118766487
|  | SUŤ_ŠTĚRK | 2,545+124,188 |  |  |  | 126.733 | [14 empty] | VV | 2 | 2 | -1 | 1 | ROZPOCET
| 998 - Přesun hmot | [8 empty] | 0 | [5 empty] | 0 |  | 0 |  | 0 | 1 | D | 1 |  |  |  | ROZPOCET | [9 empty] | 0
156 | K | 998273102 | Přesun hmot pro trubní vedení z trub litinových otevřený výkop |  |  | t | 21.041 | 0 |  | 0 |  |  |  | základní |  | 0 | 0 | 0 | 0 | 0 | 4 | K | 2 |  |  |  | ROZPOCET |  |  |  | 0 | 0 | 0 | 0 | 0 | 1 | 0 | 4 | 472682216
|  | PŘESUN_HMT | "přesun hmot z oddílu 8-Trubní vedení" 21,041 |  |  |  | 21.041 | [14 empty] | VV | 2 | 2 | -1 | 1 | ROZPOCET
157 | K | 998273125 | Příplatek k přesunu hmot pro trubní vedení z trub litinových za zvětšený přesun hmot do 1000 m |  |  | t | 21.041 | 0 |  | 0 |  |  |  | základní |  | 0 | 0 | 0 | 0 | 0 | 4 | K | 2 |  |  |  | ROZPOCET |  |  |  | 0 | 0 | 0 | 0 | 0 | 1 | 0 | 4 | -1888316029
|  |  | PŘESUN_HMT |  |  |  | 21.041 | [14 empty] | VV | 2 | 2 | -1 | 1 | ROZPOCET
| M - Práce a dodávky M | [8 empty] | 0 | [5 empty] | 0 |  | 0.03213 |  | 0 | 3 | D | 0 |  |  |  | ROZPOCET | [9 empty] | 0
| 23-M - Montáže potrubí | [8 empty] | 0 | [5 empty] | 0 |  | 0.03213 |  | 0 | 3 | D | 1 |  |  |  | ROZPOCET | [9 empty] | 0
158 | K | 230040006 | Montáž trubní díly závitové DN 25 |  |  | kus | 34 | 0 |  | 0 |  |  |  | základní |  | 0 | 3e-05 | 0.00102 | 0 | 0 | 64 | K | 2 |  |  |  | ROZPOCET |  |  |  | 0 | 0 | 0 | 0 | 0 | 1 | 0 | 64 | -2088343947
159 | M | 0002.1.100.3432 | ISIFLO T100 34x32 spojka |  |  | kus | 17 | 0 |  | 0 |  |  |  | základní |  | 0 | 0.00043 | 0.00731 | 0 | 0 | 8 | M | 2 |  |  |  | ROZPOCET |  |  |  | 0 | 0 | 0 | 0 | 0 | 1 | 0 | 4 | 478060847
160 | M | 0005.30.4.32 | AVK přechodka s integrovaným PE100 SDR11 5.30.4.32 D32-NEOCEŇOVAT DODÁVKU OBJEDNATELE |  |  | kus | 17 | 0 |  | 0 |  |  |  | základní |  | 0 | 0.0014 | 0.0238 | 0 | 0 | 8 | M | 2 |  |  |  | ROZPOCET |  |  |  | 0 | 0 | 0 | 0 | 0 | 1 | 0 | 4 | 1366627274
| VRN - Vedlejší rozpočtové náklady | [8 empty] | 0 | [5 empty] | 0 |  | 0 |  | 0 | 5 | D | 0 |  |  |  | ROZPOCET | [9 empty] | 0
| VRN3 - Zařízení staveniště | [8 empty] | 0 | [5 empty] | 0 |  | 0 |  | 0 | 5 | D | 1 |  |  |  | ROZPOCET | [9 empty] | 0
161 | K | 032203000 | Pronájem ploch staveniště |  |  | ... | 1 | 0 |  | 0 |  |  |  | základní |  | 0 | 0 | 0 | 0 | 0 | 1024 | K | 2 |  |  |  | ROZPOCET |  |  |  | 0 | 0 | 0 | 0 | 0 | 1 | 0 | 1024 | 5291670
162 | K | 032503000 | Skládky na staveništi |  |  | ... | 1 | 0 |  | 0 |  |  |  | základní |  | 0 | 0 | 0 | 0 | 0 | 1024 | K | 2 |  |  |  | ROZPOCET |  |  |  | 0 | 0 | 0 | 0 | 0 | 1 | 0 | 1024 | -1009021015
163 | K | 034203000 | Oplocení staveniště |  |  | ... | 1 | 0 |  | 0 |  |  |  | základní |  | 0 | 0 | 0 | 0 | 0 | 1024 | K | 2 |  |  |  | ROZPOCET |  |  |  | 0 | 0 | 0 | 0 | 0 | 1 | 0 | 1024 | -1519370976
164 | K | 034403000 | Dopravní značení na staveništi |  |  | ... | 1 | 0 |  | 0 |  |  |  | základní |  | 0 | 0 | 0 | 0 | 0 | 1024 | K | 2 |  |  |  | ROZPOCET |  |  |  | 0 | 0 | 0 | 0 | 0 | 1 | 0 | 1024 | 493421665
| VRN5 - Finanční náklady | [8 empty] | 0 | [5 empty] | 0 |  | 0 |  | 0 | 5 | D | 1 |  |  |  | ROZPOCET | [9 empty] | 0
165 | K | 053103000 | Místní poplatky-užívání komunikace |  |  | ... | 1 | 0 |  | 0 |  |  |  | základní |  | 0 | 0 | 0 | 0 | 0 | 1024 | K | 2 |  |  |  | ROZPOCET |  |  |  | 0 | 0 | 0 | 0 | 0 | 1 | 0 | 1024 | -1128797437
| VRN9 - Ostatní náklady | [8 empty] | 0 | [5 empty] | 0 |  | 0 |  | 0 | 5 | D | 1 |  |  |  | ROZPOCET | [9 empty] | 0
166 | K | 091003000 | Náklady na zajištění DIO (dopravně-inženýrské opatření) |  |  | ... | 1 | 0 |  | 0 |  |  |  | základní |  | 0 | 0 | 0 | 0 | 0 | 1024 | K | 2 |  |  |  | ROZPOCET |  |  |  | 0 | 0 | 0 | 0 | 0 | 1 | 0 | 1024 | -1334431934
| VP - Vícepráce | [8 empty] | 0 | [11 empty] | D | 0 |  |  |  | PN | [9 empty] | 0

## 1730-2 - IO 02-Kanalizace
| List obsahuje: |  | 1) Krycí list rozpočtu |  | 2) Rekapitulace rozpočtu |  |  | 3) Rozpočet |  |  | Zpět na list: | Rekapitulace stavby
optimalizováno pro tisk sestav ve formátu A4 - na výšku | [11 empty] | >> skryté sloupce << | [9 empty] | {699484C4-0B73-4A09-9575-069BF2F168A5} | [5 empty] | BOUR_ŠACH | 3,152 | 2
[22 empty] | 2 | [5 empty] | BOUR_ŠACH_T | 6,934 | 2
KRYCÍ LIST ROZPOČTU | [12 empty] | v --- níže se nacházejí doplnkové a pomocné údaje k sestavám --- v | [8 empty] | False | [5 empty] | DEL400_CE | 300,5 | 2
[28 empty] | DLAŽ8_12_VEN | 47,466 | 2
| Stavba: |  | MB V Rokli, obnova vodovodu | [24 empty] | KUB400_ŠAN2 | 3,702 | 2
| Objekt: |  | 1730-2 - IO 02-Kanalizace | [24 empty] | KUB400_ŠAŽ1 | 47,893 | 2
| JKSO: |  | 827 21 52 | [5 empty] | CC-CZ: |  | 22231 | [16 empty] | OBRUBA_SIL | 20 | 2
| Místo: |  | Ml. Boleslav, V Rokli | [5 empty] | Datum: |  | 14.09.2017 | [16 empty] | ODSTRŠ1_ŠA | 47,466 | 2
| CZ-CPV: |  | 45231300-8 | [5 empty] | CZ-CPA: |  | 42.21.12 | [16 empty] | ODSTRŽ1_ŠA_ZÁM2 | 5,38 | 2
| Objednavatel: | [7 empty] | IČ: |  | 46356983 | [16 empty] | ODSTRŽ1_ŠA2 | 9,493 | 2
|  | Vodovody a kanalizace Mladá Boleslav, a.s. | [6 empty] | DIČ: |  | CZ46356983 | [16 empty] | ODSTRŽ1_ŠA8 | 37,973 | 2
[28 empty] | ODVOZ_CE | 28,063 | 2
| Zhotovitel: | [7 empty] | IČ: |  | Vyplň údaj | [16 empty] | ODVOZ14 | 16,838 | 2
|  | Vyplň údaj | [6 empty] | DIČ: |  | Vyplň údaj | [16 empty] | ODVOZ57 | 11,225 | 2
[28 empty] | ODVOZ8_12_T | 15,189 | 2
| Projektant: | [7 empty] | IČ: |  | 49297945 | [16 empty] | ORNICM3_ŠACH | 0,748 | 2
|  | Ing. Petr Čepický | [6 empty] | DIČ: |  | CZ7003153432 | [16 empty] | PAŽCELK2 | 35,917 | 2
[28 empty] | PAŽPŘÍLOŽ2 | 28,734 | 2
| Zpracovatel: | [7 empty] | IČ: |  | 49297945 | [16 empty] | PAŽZÁTAŽ2 | 7,183 | 2
|  | Ing. Petr Čepický | [6 empty] | DIČ: |  | CZ7003153432 | [16 empty] | PŘESUN_HMT | 24,475 | 2
[28 empty] | SUŤ_SYP | 41,4 | 2
| Poznámka: | [26 empty] | SUŤ_ŠTĚRK_T | 18,986 | 2
[28 empty] | SUŤ_ŽIVICE_T | 22,414 | 2
[28 empty] | VYKOP_CE | 28,063 | 2
[28 empty] | VYKOP_N | 2,954 | 2
| Náklady z rozpočtu | [7 empty] | 0 | [18 empty] | VYKOP_Z | 25,109 | 2
| Ostatní náklady | [7 empty] | 0 | [18 empty] | VYKOP3 | 8,419 | 2
[28 empty] | VYKOP4 | 8,419 | 2
| Cena bez DPH | [7 empty] | 0 | [18 empty] | VYKOP5 | 11,225 | 2
[28 empty] | ZAJKAB3 | 9,76 | 2
| DPH | základní | 21% | ze | 0 |  |  |  | 0 | [18 empty] | ZALOZTRAV | 3,74 | 2
|  | snížená | 15% | ze | 0 |  |  |  | 0 | [18 empty] | ZASYP_CE | 28,063 | 2
|  | zákl. přenesená | 21% | ze | 0 |  |  |  | 0
|  | sníž. přenesená | 15% | ze | 0 |  |  |  | 0
|  | nulová | 0% | ze | 0 |  |  |  | 0
| Cena s DPH |  |  | v | CZK |  |  | 0
| Projektant |  |  |  |  | Zpracovatel
| Datum a podpis: |  |  | Razítko |  | Datum a podpis: |  |  |  | Razítko
| Objednavatel |  |  |  |  | Zhotovitel
| Datum a podpis: |  |  | Razítko |  | Datum a podpis: |  |  |  | Razítko
REKAPITULACE ROZPOČTU
Stavba: |  |  | MB V Rokli, obnova vodovodu
Objekt: |  |  | 1730-2 - IO 02-Kanalizace
Místo: |  |  | Ml. Boleslav, V Rokli |  |  |  | Datum: |  | 14.09.2017
Objednavatel: |  |  | Vodovody a kanalizace Mladá Boleslav, a.s. |  |  |  | Projektant: |  | Ing. Petr Čepický
Zhotovitel: |  |  | Vyplň údaj |  |  |  | Zpracovatel: |  | Ing. Petr Čepický
Kód - Popis | [9 empty] | Cena celkem [CZK]
1) Náklady z rozpočtu | [9 empty] | 0 | [12 empty] | -1
| HSV - Práce a dodávky HSV | [8 empty] | 0
| 1 - Zemní práce | [8 empty] | 0
| 3 - Svislé a kompletní konstrukce | [8 empty] | 0
| 5 - Komunikace pozemní | [8 empty] | 0
| 8 - Trubní vedení | [8 empty] | 0
| 9 - Ostatní konstrukce a práce, bourání | [8 empty] | 0
| 900 - Ostatní práce a konstrukce dle TP-verze 1.9 | [8 empty] | 0
| 997 - Přesun sutě | [8 empty] | 0
| 998 - Přesun hmot | [8 empty] | 0
| VRN - Vedlejší rozpočtové náklady | [8 empty] | 0
| VRN3 - Zařízení staveniště | [8 empty] | 0
| VRN5 - Finanční náklady | [8 empty] | 0
| VRN7 - Provozní vlivy | [8 empty] | 0
| VRN9 - Ostatní náklady | [8 empty] | 0
2) Ostatní náklady | [9 empty] | 0 |  |  |  | DPH
| Zařízení staveniště | [8 empty] | 0 |  |  |  | základní | [12 empty] | VRN |  |  |  | 0 | 0 | 0 | 0 | 0 | 1
| Projektové práce | [8 empty] | 0 |  |  |  | základní | [12 empty] | VRN |  |  |  | 0 | 0 | 0 | 0 | 0 | 1
| Územní vlivy | [8 empty] | 0 |  |  |  | základní | [12 empty] | VRN |  |  |  | 0 | 0 | 0 | 0 | 0 | 1
| Provozní vlivy | [8 empty] | 0 |  |  |  | základní | [12 empty] | VRN |  |  |  | 0 | 0 | 0 | 0 | 0 | 1
| Jiné VRN | [8 empty] | 0 |  |  |  | základní | [12 empty] | VRN |  |  |  | 0 | 0 | 0 | 0 | 0 | 1
| Kompletační činnost | [8 empty] | 0 |  |  |  | základní | [12 empty] | KOMPLETACNA |  |  |  | 0 | 0 | 0 | 0 | 0 | 1
Celkové náklady za stavbu 1) + 2) | [7 empty] | 0
ROZPOČET
Stavba: |  |  | MB V Rokli, obnova vodovodu
Objekt: |  |  | 1730-2 - IO 02-Kanalizace
Místo: |  |  | Ml. Boleslav, V Rokli |  |  |  | Datum: |  | 14.09.2017
Objednavatel: |  |  | Vodovody a kanalizace Mladá Boleslav, a.s. |  |  |  | Projektant: |  | Ing. Petr Čepický
Zhotovitel: |  |  | Vyplň údaj |  |  |  | Zpracovatel: |  | Ing. Petr Čepický
PČ | Typ | Kód | Popis |  |  | MJ | Množství | J.cena [CZK] |  | Cena celkem [CZK] |  |  | Poznámka | DPH | J. Nh [h] | Nh celkem [h] | J. hmotnost [t] | Hmotnost celkem [t] | J. suť [t] | Suť Celkem [t]
Náklady z rozpočtu | [9 empty] | 0 | [5 empty] | 0 |  | 106.1128 |  | 67.6947 |  | D | -1 | [13 empty] | 0
| HSV - Práce a dodávky HSV | [8 empty] | 0 | [5 empty] | 0 |  | 106.1128 |  | 67.6947 | 1 | D | 0 |  |  |  | ROZPOCET | [9 empty] | 0
| 1 - Zemní práce | [8 empty] | 0 | [5 empty] | 0 |  | 56.5246 |  | 60.6897 | 1 | D | 1 |  |  |  | ROZPOCET | [9 empty] | 0
1 | K | 113106221 | Rozebrání dlažeb vozovek pl přes 50 do 200 m2 z drobných kostek do lože z kameniva |  |  | m2 | 47.466 | 0 |  | 0 |  |  |  | základní |  | 0 | 0 | 0 | 0.32 | 15.1891 | 4 | K | 2 |  |  |  | ROZPOCET |  |  |  | 0 | 0 | 0 | 0 | 0 | 1 | 0 | 4 | -823235048
|  | DLAŽ8_12_VEN | ODSTRŽ1_ŠA8+ODSTRŽ1_ŠA2 |  |  |  | 47.466 | [14 empty] | VV | 2 | 2 | -1 | 1 | ROZPOCET
2 | K | 113107041 | Odstranění podkladu plochy do 15 m2 živičných tl 50 mm při překopech inž sítí |  |  | m2 | 10.76 | 0 |  | 0 |  |  |  | základní |  | 0 | 0 | 0 | 0.098 | 1.0545 | 4 | K | 2 |  |  |  | ROZPOCET |  |  |  | 0 | 0 | 0 | 0 | 0 | 1 | 0 | 4 | -37564017
|  | ODSTRŽ1_ŠA_ZÁM1 | "odstranění obrusné vrstvy-zámky okolo šachet na stoce DN400 v rek. místní komunikaci" ((((2,44+0,5)*(2,44+0,5))-(1,24*1,24/4*3,14))*2)-ODSTRŽ1_ŠA2 |  |  |  | 5.38 | [14 empty] | VV | 2 | 2 | -1 | 0 | ROZPOCET
|  | ODSTRŽ1_ŠA_ZÁM2 | "odstranění obrusné vrstvy-zámky okolo šachet na stoce DN400 v rek. místní komunikaci" ((((2,44+0,5)*(2,44+0,5))-(1,24*1,24/4*3,14))*2)-ODSTRŽ1_ŠA2 |  |  |  | 5.38 | [14 empty] | VV | 2 | 2 | -1 | 0 | ROZPOCET
|  |  | Součet |  |  |  | 10.76 | [14 empty] | VV | 2 | 4 | -1 | 1 | ROZPOCET
3 | K | 113107044 | Odstranění podkladu plochy do 15 m2 živičných tl 200 mm při překopech inž sítí |  |  | m2 | 47.466 | 0 |  | 0 |  |  |  | základní |  | 0 | 0 | 0 | 0.45 | 21.3597 | 4 | K | 2 |  |  |  | ROZPOCET |  |  |  | 0 | 0 | 0 | 0 | 0 | 1 | 0 | 4 | -44421580
|  | KUB400_ŠAN2 | "hloubení okolo šachet na stoce DN400 ve volém terénu s ornicí" ((2,44*2,44)-(1,24*1,24/4*3,14))*(0,78) |  |  |  | 3.702 | [14 empty] | VV | 2 | 2 | -1 | 0 | ROZPOCET
|  | KUB400_ŠAŽ1 | "hloubení okolo šach. na stoce DN400 v rek. místní kom" ((2,44*2,44)-(1,24*1,24/4*3,14))*(0,49+1,06+1,56+2,12+0,73+1,19+0,77+0,49+0,61+1,07) |  |  |  | 47.893 | [14 empty] | VV | 2 | 2 | -1 | 0 | ROZPOCET
|  | ODSTRŠ1_ŠA | "odstranění štěrk.podkladu okolo šachet na stoce DN400 v rek. místní komunikaci" ((2,44*2,44)-(1,24*1,24/4*3,14))*10 |  |  |  | 47.466 | [14 empty] | VV | 2 | 2 | -1 | 0 | ROZPOCET
|  |  | Mezisoučet |  |  |  | 99.061 | [14 empty] | VV | 2 | 3 | -1 | 0 | ROZPOCET
|  | ODSTRŽ1_ŠA8 | "odstranění živice okolo šachet na stoce DN400 v rek. místní komunikaci" ((2,44*2,44)-(1,24*1,24/4*3,14))*8 |  |  |  | 37.973 | [14 empty] | VV | 2 | 2 | -1 | 0 | ROZPOCET
|  | ODSTRŽ1_ŠA2 | "odstranění živice okolo šachet na stoce DN400 v rek. místní komunikaci" ((2,44*2,44)-(1,24*1,24/4*3,14))*2 |  |  |  | 9.493 | [14 empty] | VV | 2 | 2 | -1 | 0 | ROZPOCET
|  |  | Mezisoučet |  |  |  | 47.466 | [14 empty] | VV | 2 | 3 | -1 | 1 | ROZPOCET
4 | K | 113107163 | Odstranění podkladu pl přes 50 do 200 m2 z kameniva drceného tl 300 mm |  |  | m2 | 47.466 | 0 |  | 0 |  |  |  | základní |  | 0 | 0 | 0 | 0.4 | 18.9864 | 4 | K | 2 |  |  |  | ROZPOCET |  |  |  | 0 | 0 | 0 | 0 | 0 | 1 | 0 | 4 | -1836744258
|  |  | ODSTRŠ1_ŠA |  |  |  | 47.466 | [14 empty] | VV | 2 | 2 | -1 | 1 | ROZPOCET
5 | K | 113202111 | Vytrhání obrub krajníků obrubníků stojatých |  |  | m | 20 | 0 |  | 0 |  |  |  | základní |  | 0 | 0 | 0 | 0.205 | 4.1 | 4 | K | 2 |  |  |  | ROZPOCET |  |  |  | 0 | 0 | 0 | 0 | 0 | 1 | 0 | 4 | 1917624059
|  | OBRUBA_SIL | 4*5,0 |  |  |  | 20 | [14 empty] | VV | 2 | 2 | -1 | 1 | ROZPOCET
6 | K | 119001421 | Dočasné zajištění kabelů a kabelových tratí ze 3 volně ložených kabelů |  |  | m | 9.76 | 0 |  | 0 |  |  |  | základní |  | 0 | 0.0369 | 0.36014 | 0 | 0 | 4 | K | 2 |  |  |  | ROZPOCET |  |  |  | 0 | 0 | 0 | 0 | 0 | 1 | 0 | 4 | -1358051429
|  | ZAJKAB3 | 2,44*4 |  |  |  | 9.76 | [14 empty] | VV | 2 | 2 | -1 | 1 | ROZPOCET
7 | K | 121101101 | Sejmutí ornice s přemístěním na vzdálenost do 50 m |  |  | m3 | 0.748 | 0 |  | 0 |  |  |  | základní |  | 0 | 0 | 0 | 0 | 0 | 4 | K | 2 |  |  |  | ROZPOCET |  |  |  | 0 | 0 | 0 | 0 | 0 | 1 | 0 | 4 | 519608741
|  | ORNICM3_ŠACH | "rozšíření pro šachty na stoce DN400" ((2,44*2,44)-(1,24+1,24/4*3,14))*0,2 |  |  |  | 0.748 | [14 empty] | VV | 2 | 2 | -1 | 1 | ROZPOCET
8 | K | 130001101 | Příplatek za ztížení vykopávky v blízkosti podzemního vedení |  |  | m3 | 12.346 | 0 |  | 0 |  |  |  | základní |  | 0 | 0 | 0 | 0 | 0 | 4 | K | 2 |  |  |  | ROZPOCET |  |  |  | 0 | 0 | 0 | 0 | 0 | 1 | 0 | 4 | -2065679455
|  |  | "křížení kabelů" ZAJKAB3*(1,0+1,0)*((0,49+0,77+0,49+0,78)/4) |  |  |  | 12.346 | [14 empty] | VV | 2 | 2 | -1 | 1 | ROZPOCET
9 | K | 132201101 | Hloubení rýh š do 600 mm v hornině tř. 3 objemu do 100 m3 |  |  | m3 | 8.419 | 0 |  | 0 |  |  |  | základní |  | 0 | 0 | 0 | 0 | 0 | 4 | K | 2 |  |  |  | ROZPOCET |  |  |  | 0 | 0 | 0 | 0 | 0 | 1 | 0 | 4 | 1849006733
|  | VYK400_ŠAŽ1 | "výkop m3 v živici Ž1" (KUB400_ŠAŽ1)-((ODSTRŽ1_ŠA8+ODSTRŽ1_ŠA2)*0,48) |  |  |  | 25.109 | [14 empty] | VV | 2 | 2 | -1 | 0 | ROZPOCET
|  | VYKOP_Z | Mezisoučet |  |  |  | 25.109 | [14 empty] | VV | 2 | 3 | -1 | 0 | ROZPOCET
|  | VYK400_ŠAN2 | "výkop m3 v nezpev. N2" (KUB400_ŠAN2)-(ORNICM3_ŠACH) |  |  |  | 2.954 | [14 empty] | VV | 2 | 2 | -1 | 0 | ROZPOCET
|  | VYKOP_N | Mezisoučet |  |  |  | 2.954 | [14 empty] | VV | 2 | 3 | -1 | 0 | ROZPOCET
|  | VYKOP_CE | VYKOP_Z+VYKOP_N |  |  |  | 28.063 | [14 empty] | VV | 2 | 2 | -1 | 0 | ROZPOCET
|  | VYKOP3 | VYKOP_CE*0,3 |  |  |  | 8.419 | [14 empty] | VV | 2 | 2 | -1 | 1 | ROZPOCET
10 | K | 132201109 | Příplatek za lepivost k hloubení rýh š do 600 mm v hornině tř. 3 |  |  | m3 | 2.526 | 0 |  | 0 |  |  |  | základní |  | 0 | 0 | 0 | 0 | 0 | 4 | K | 2 |  |  |  | ROZPOCET |  |  |  | 0 | 0 | 0 | 0 | 0 | 1 | 0 | 4 | -803032014
|  |  | VYKOP3*0,3 |  |  |  | 2.526 | [14 empty] | VV | 2 | 2 | -1 | 1 | ROZPOCET
11 | K | 132301101 | Hloubení rýh š do 600 mm v hornině tř. 4 objemu do 100 m3 |  |  | m3 | 8.419 | 0 |  | 0 |  |  |  | základní |  | 0 | 0 | 0 | 0 | 0 | 4 | K | 2 |  |  |  | ROZPOCET |  |  |  | 0 | 0 | 0 | 0 | 0 | 1 | 0 | 4 | 1564033681
|  | VYKOP4 | VYKOP_CE*0,3 |  |  |  | 8.419 | [14 empty] | VV | 2 | 2 | -1 | 1 | ROZPOCET
12 | K | 132301109 | Příplatek za lepivost k hloubení rýh š do 600 mm v hornině tř. 4 |  |  | m3 | 2.526 | 0 |  | 0 |  |  |  | základní |  | 0 | 0 | 0 | 0 | 0 | 4 | K | 2 |  |  |  | ROZPOCET |  |  |  | 0 | 0 | 0 | 0 | 0 | 1 | 0 | 4 | -244104189
|  |  | VYKOP4*0,3 |  |  |  | 2.526 | [14 empty] | VV | 2 | 2 | -1 | 1 | ROZPOCET
13 | K | 132401101 | Hloubení rýh š do 600 mm v hornině tř. 5 |  |  | m3 | 11.225 | 0 |  | 0 |  |  |  | základní |  | 0 | 0 | 0 | 0 | 0 | 4 | K | 2 |  |  |  | ROZPOCET |  |  |  | 0 | 0 | 0 | 0 | 0 | 1 | 0 | 4 | 1773370176
|  | VYKOP5 | VYKOP_CE*0,4 |  |  |  | 11.225 | [14 empty] | VV | 2 | 2 | -1 | 1 | ROZPOCET
14 | K | 151101101 | Zřízení příložného pažení a rozepření stěn rýh hl do 2 m |  |  | m2 | 28.734 | 0 |  | 0 |  |  |  | základní |  | 0 | 0.00084 | 0.024137 | 0 | 0 | 4 | K | 2 |  |  |  | ROZPOCET |  |  |  | 0 | 0 | 0 | 0 | 0 | 1 | 0 | 4 | 610139724
|  | PAŽCELK2 | "pažení celkové" (2,44*4)*(2,12+1,56) |  |  |  | 35.917 | [14 empty] | VV | 2 | 2 | -1 | 0 | ROZPOCET
|  | PAŽPŘÍLOŽ2 | PAŽCELK2*0,8 |  |  |  | 28.734 | [14 empty] | VV | 2 | 2 | -1 | 1 | ROZPOCET
15 | K | 151101111 | Odstranění příložného pažení a rozepření stěn rýh hl do 2 m |  |  | m2 | 28.734 | 0 |  | 0 |  |  |  | základní |  | 0 | 0 | 0 | 0 | 0 | 4 | K | 2 |  |  |  | ROZPOCET |  |  |  | 0 | 0 | 0 | 0 | 0 | 1 | 0 | 4 | -222634580
|  |  | PAŽPŘÍLOŽ2 |  |  |  | 28.734 | [14 empty] | VV | 2 | 2 | -1 | 1 | ROZPOCET
16 | K | 151201101 | Zřízení zátažného pažení a rozepření stěn rýh hl do 2 m |  |  | m2 | 7.183 | 0 |  | 0 |  |  |  | základní |  | 0 | 0.00199 | 0.014294 | 0 | 0 | 4 | K | 2 |  |  |  | ROZPOCET |  |  |  | 0 | 0 | 0 | 0 | 0 | 1 | 0 | 4 | 466258538
|  | PAŽZÁTAŽ2 | PAŽCELK2*0,2 |  |  |  | 7.183 | [14 empty] | VV | 2 | 2 | -1 | 1 | ROZPOCET
17 | K | 151201111 | Odstranění zátažného pažení a rozepření stěn rýh hl do 2 m |  |  | m2 | 7.183 | 0 |  | 0 |  |  |  | základní |  | 0 | 0 | 0 | 0 | 0 | 4 | K | 2 |  |  |  | ROZPOCET |  |  |  | 0 | 0 | 0 | 0 | 0 | 1 | 0 | 4 | -1250981140
|  |  | PAŽZÁTAŽ2 |  |  |  | 7.183 | [14 empty] | VV | 2 | 2 | -1 | 1 | ROZPOCET
18 | K | 161101101 | Svislé přemístění výkopku z horniny tř. 1 až 4 hl výkopu do 2,5 m |  |  | m3 | 10.103 | 0 |  | 0 |  |  |  | základní |  | 0 | 0 | 0 | 0 | 0 | 4 | K | 2 |  |  |  | ROZPOCET |  |  |  | 0 | 0 | 0 | 0 | 0 | 1 | 0 | 4 | -1547208370
|  |  | (VYKOP3+VYKOP4)*((VYKOP3+VYKOP4)/(VYKOP3+VYKOP4+VYKOP5)) |  |  |  | 10.103 | [14 empty] | VV | 2 | 2 | -1 | 1 | ROZPOCET
19 | K | 161101151 | Svislé přemístění výkopku z horniny tř. 5 až 7 hl výkopu do 2,5 m |  |  | m3 | 4.49 | 0 |  | 0 |  |  |  | základní |  | 0 | 0 | 0 | 0 | 0 | 4 | K | 2 |  |  |  | ROZPOCET |  |  |  | 0 | 0 | 0 | 0 | 0 | 1 | 0 | 4 | 2054184842
|  |  | (VYKOP5)*((VYKOP5)/(VYKOP3+VYKOP4+VYKOP5)) |  |  |  | 4.49 | [14 empty] | VV | 2 | 2 | -1 | 1 | ROZPOCET
20 | K | 162701105 | Vodorovné přemístění do 10000 m výkopku/sypaniny z horniny tř. 1 až 4 |  |  | m3 | 16.838 | 0 |  | 0 |  |  |  | základní |  | 0 | 0 | 0 | 0 | 0 | 4 | K | 2 |  |  |  | ROZPOCET |  |  |  | 0 | 0 | 0 | 0 | 0 | 1 | 0 | 4 | -909849600
|  | ODVOZ14 | "vzhledem k malé šířce volného prostoru kolem šachet použít nakupovaný materiál" (VYKOP_N+VYKOP_Z)*((VYKOP3+VYKOP4)/(VYKOP3+VYKOP4+VYKOP5)) |  |  |  | 16.838 | [14 empty] | VV | 2 | 2 | -1 | 1 | ROZPOCET
21 | K | 162701109 | Příplatek k vodorovnému přemístění výkopku/sypaniny z horniny tř. 1 až 4 ZKD 1000 m přes 10000 m |  |  | m3 | 168.38 | 0 |  | 0 |  |  |  | základní |  | 0 | 0 | 0 | 0 | 0 | 4 | K | 2 |  |  |  | ROZPOCET |  |  |  | 0 | 0 | 0 | 0 | 0 | 1 | 0 | 4 | 933919574
|  |  | ODVOZ14*10 |  |  |  | 168.38 | [14 empty] | VV | 2 | 2 | -1 | 1 | ROZPOCET
22 | K | 162701155 | Vodorovné přemístění do 10000 m výkopku/sypaniny z horniny tř. 5 až 7 |  |  | m3 | 11.225 | 0 |  | 0 |  |  |  | základní |  | 0 | 0 | 0 | 0 | 0 | 4 | K | 2 |  |  |  | ROZPOCET |  |  |  | 0 | 0 | 0 | 0 | 0 | 1 | 0 | 4 | -676715673
|  | ODVOZ57 | "vzhledem k malé šířce volného prostoru kolem šachet použít nakupovaný materiál" (VYKOP_N+VYKOP_Z)*((VYKOP5)/(VYKOP3+VYKOP4+VYKOP5)) |  |  |  | 11.225 | [14 empty] | VV | 2 | 2 | -1 | 1 | ROZPOCET
23 | K | 162701159 | Příplatek k vodorovnému přemístění výkopku/sypaniny z horniny tř. 5 až 7 ZKD 1000 m přes 10000 m |  |  | m3 | 112.25 | 0 |  | 0 |  |  |  | základní |  | 0 | 0 | 0 | 0 | 0 | 4 | K | 2 |  |  |  | ROZPOCET |  |  |  | 0 | 0 | 0 | 0 | 0 | 1 | 0 | 4 | 1768909103
|  |  | ODVOZ57*10 |  |  |  | 112.25 | [14 empty] | VV | 2 | 2 | -1 | 1 | ROZPOCET
24 | K | 171201201 | Uložení sypaniny na skládky |  |  | m3 | 28.063 | 0 |  | 0 |  |  |  | základní |  | 0 | 0 | 0 | 0 | 0 | 4 | K | 2 |  |  |  | ROZPOCET |  |  |  | 0 | 0 | 0 | 0 | 0 | 1 | 0 | 4 | 1848843218
|  | ODVOZ_CE | ODVOZ14+ODVOZ57 |  |  |  | 28.063 | [14 empty] | VV | 2 | 2 | -1 | 1 | ROZPOCET
25 | K | 171201211 | Poplatek za uložení odpadu ze sypaniny na skládce (skládkovné) |  |  | t | 56.126 | 0 |  | 0 |  |  |  | základní |  | 0 | 0 | 0 | 0 | 0 | 4 | K | 2 |  |  |  | ROZPOCET |  |  |  | 0 | 0 | 0 | 0 | 0 | 1 | 0 | 4 | -267284671
|  |  | ODVOZ_CE*2 |  |  |  | 56.126 | [14 empty] | VV | 2 | 2 | -1 | 1 | ROZPOCET
26 | K | 174101101 | Zásyp jam, šachet rýh nebo kolem objektů sypaninou se zhutněním |  |  | m3 | 28.063 | 0 |  | 0 |  |  |  | základní |  | 0 | 0 | 0 | 0 | 0 | 4 | K | 2 |  |  |  | ROZPOCET |  |  |  | 0 | 0 | 0 | 0 | 0 | 1 | 0 | 4 | 347222869
|  | ZASYP_CE | VYKOP_CE |  |  |  | 28.063 | [14 empty] | VV | 2 | 2 | -1 | 1 | ROZPOCET
27 | M | 583336500 | kamenivo těžené hrubé prané (Bratčice) frakce 8-16 |  |  | t | 56.126 | 0 |  | 0 |  |  |  | základní |  | 0 | 1 | 56.126 | 0 | 0 | 8 | M | 2 |  |  |  | ROZPOCET |  |  |  | 0 | 0 | 0 | 0 | 0 | 1 | 0 | 4 | 1119375601
|  |  | ZASYP_CE*2,0 |  |  |  | 56.126 | [14 empty] | VV | 2 | 2 | -1 | 1 | ROZPOCET
28 | K | 181301103 | Rozprostření ornice tl vrstvy do 200 mm pl do 500 m2 v rovině nebo ve svahu do 1:5 |  |  | m2 | 3.74 | 0 |  | 0 |  |  |  | základní |  | 0 | 0 | 0 | 0 | 0 | 4 | K | 2 |  |  |  | ROZPOCET |  |  |  | 0 | 0 | 0 | 0 | 0 | 1 | 0 | 4 | 1403567899
|  | ZALOZTRAV | ORNICM3_ŠACH/0,2 |  |  |  | 3.74 | [14 empty] | VV | 2 | 2 | -1 | 1 | ROZPOCET
29 | K | 181411131 | Založení parkového trávníku výsevem plochy do 1000 m2 v rovině a ve svahu do 1:5 |  |  | m2 | 3.74 | 0 |  | 0 |  |  |  | základní |  | 0 | 0 | 0 | 0 | 0 | 4 | K | 2 |  |  |  | ROZPOCET |  |  |  | 0 | 0 | 0 | 0 | 0 | 1 | 0 | 4 | 1454057368
|  |  | ZALOZTRAV |  |  |  | 3.74 | [14 empty] | VV | 2 | 2 | -1 | 1 | ROZPOCET
30 | M | 005724100 | osivo směs travní parková |  |  | kg | 0.056 | 0 |  | 0 |  |  |  | základní |  | 0 | 0.001 | 5.6e-05 | 0 | 0 | 8 | M | 2 |  |  |  | ROZPOCET |  |  |  | 0 | 0 | 0 | 0 | 0 | 1 | 0 | 4 | -2110210939
|  |  | ZALOZTRAV*0,015 |  |  |  | 0.056 | [14 empty] | VV | 2 | 2 | -1 | 1 | ROZPOCET
| 3 - Svislé a kompletní konstrukce | [8 empty] | 0 | [5 empty] | 0 |  | 0 |  | 6.9344 | 1 | D | 1 |  |  |  | ROZPOCET | [9 empty] | 0
31 | K | 358315114 | Bourání stoky kompletní nebo otvorů z prostého betonu plochy do 4 m2 |  |  | m3 | 3.152 | 0 |  | 0 |  |  |  | základní |  | 0 | 0 | 0 | 2.2 | 6.9344 | 4 | K | 2 |  |  |  | ROZPOCET |  |  |  | 0 | 0 | 0 | 0 | 0 | 1 | 0 | 4 | 1913729734
|  | BOUR_ŠACH | "bourání šachtových dílců" ((1,24*1,24*3,14/4)-(1,0*1,0*3,14/4))*(0,19+0,76+1,26+1,82+0,43+0,89+0,37+0,19+0,48+0,31+0,77) |  |  |  | 3.152 | [14 empty] | VV | 2 | 2 | -1 | 1 | ROZPOCET
32 | K | 359901111 | Vyčištění stok |  |  | m | 300.5 | 0 |  | 0 |  |  |  | základní |  | 0 | 0 | 0 | 0 | 0 | 4 | K | 2 |  |  |  | ROZPOCET |  |  |  | 0 | 0 | 0 | 0 | 0 | 1 | 0 | 4 | 515067655
|  | DEL400_CE | "čištění pío ukončení prací" 300,5 |  |  |  | 300.5 | [14 empty] | VV | 2 | 2 | -1 | 1 | ROZPOCET
33 | K | 359901211 | Monitoring stoky jakékoli výšky na nové kanalizaci |  |  | m | 300.5 | 0 |  | 0 |  |  |  | základní |  | 0 | 0 | 0 | 0 | 0 | 4 | K | 2 |  |  |  | ROZPOCET |  |  |  | 0 | 0 | 0 | 0 | 0 | 1 | 0 | 4 | 107014870
|  |  | DEL400_CE |  |  |  | 300.5 | [14 empty] | VV | 2 | 2 | -1 | 1 | ROZPOCET
| 5 - Komunikace pozemní | [8 empty] | 0 | [5 empty] | 0 |  | 17.9405 |  | 0 | 1 | D | 1 |  |  |  | ROZPOCET | [9 empty] | 0
34 | K | 564851111 | Podklad ze štěrkodrtě ŠD tl 150 mm |  |  | m2 | 94.932 | 0 |  | 0 |  |  |  | základní |  | 0 | 0 | 0 | 0 | 0 | 4 | K | 2 |  |  |  | ROZPOCET |  |  |  | 0 | 0 | 0 | 0 | 0 | 1 | 0 | 4 | -2135492946
|  |  | ODSTRŠ1_ŠA*2 |  |  |  | 94.932 | [14 empty] | VV | 2 | 2 | -1 | 1 | ROZPOCET
35 | K | 565156111 | Asfaltový beton vrstva podkladní ACP 22 (obalované kamenivo OKH) tl 70 mm š do 3 m |  |  | m2 | 47.466 | 0 |  | 0 |  |  |  | základní |  | 0 | 0 | 0 | 0 | 0 | 4 | K | 2 |  |  |  | ROZPOCET |  |  |  | 0 | 0 | 0 | 0 | 0 | 1 | 0 | 4 | 790413016
|  | ACP22_Ž1 | ODSTRŽ1_ŠA8+ODSTRŽ1_ŠA2 |  |  |  | 47.466 | [14 empty] | VV | 2 | 2 | -1 | 1 | ROZPOCET
36 | K | 566901233 | Vyspravení podkladu po překopech ing sítí plochy přes 15 m2 štěrkodrtí tl. 200 mm |  |  | m2 | 47.466 | 0 |  | 0 |  |  |  | základní |  | 0 | 0.3708 | 17.6004 | 0 | 0 | 4 | K | 2 |  |  |  | ROZPOCET |  |  |  | 0 | 0 | 0 | 0 | 0 | 1 | 0 | 4 | -1768231904
|  |  | "provizorní úprava rýhy před pokládkou živice" ODSTRŽ1_ŠA8+ODSTRŽ1_ŠA2 |  |  |  | 47.466 | [14 empty] | VV | 2 | 2 | -1 | 1 | ROZPOCET
37 | K | 573111112 | Postřik živičný infiltrační s posypem z asfaltu množství 1 kg/m2 |  |  | m2 | 47.466 | 0 |  | 0 |  |  |  | základní |  | 0 | 0.00601 | 0.28527 | 0 | 0 | 4 | K | 2 |  |  |  | ROZPOCET |  |  |  | 0 | 0 | 0 | 0 | 0 | 1 | 0 | 4 | 1307916415
|  |  | ODSTRŽ1_ŠA8+ODSTRŽ1_ŠA2 |  |  |  | 47.466 | [14 empty] | VV | 2 | 2 | -1 | 1 | ROZPOCET
38 | K | 573231111 | Postřik živičný spojovací ze silniční emulze v množství do 0,7 kg/m2 |  |  | m2 | 77.212 | 0 |  | 0 |  |  |  | základní |  | 0 | 0.00071 | 0.054821 | 0 | 0 | 4 | K | 2 |  |  |  | ROZPOCET |  |  |  | 0 | 0 | 0 | 0 | 0 | 1 | 0 | 4 | 565108965
|  |  | (ODSTRŽ1_ŠA2+ODSTRŽ1_ŠA8)+((ODSTRŽ1_ŠA2+ODSTRŽ1_ŠA_ZÁM2)*2) |  |  |  | 77.212 | [14 empty] | VV | 2 | 2 | -1 | 1 | ROZPOCET
39 | K | 577134211 | Asfaltový beton vrstva obrusná ACO 11 (ABS) tř. II tl 40 mm š do 3 m z nemodifikovaného asfaltu |  |  | m2 | 14.873 | 0 |  | 0 |  |  |  | základní |  | 0 | 0 | 0 | 0 | 0 | 4 | K | 2 |  |  |  | ROZPOCET |  |  |  | 0 | 0 | 0 | 0 | 0 | 1 | 0 | 4 | 1546663246
|  | ACO11_Ž1 | ODSTRŽ1_ŠA_ZÁM2+ODSTRŽ1_ŠA2 |  |  |  | 14.873 | [14 empty] | VV | 2 | 2 | -1 | 1 | ROZPOCET
40 | K | 577166131 | Asfaltový beton vrstva ložní ACL 22 (ABVH) tl 70 mm š do 3 m z modifikovaného asfaltu |  |  | m2 | 47.466 | 0 |  | 0 |  |  |  | základní |  | 0 | 0 | 0 | 0 | 0 | 4 | K | 2 |  |  |  | ROZPOCET |  |  |  | 0 | 0 | 0 | 0 | 0 | 1 | 0 | 4 | 666446228
|  | ACL22_Ž1 | ODSTRŽ1_ŠA8+ODSTRŽ1_ŠA2 |  |  |  | 47.466 | [14 empty] | VV | 2 | 2 | -1 | 1 | ROZPOCET
| 8 - Trubní vedení | [8 empty] | 0 | [5 empty] | 0 |  | 24.4746 |  | 0 | 1 | D | 1 |  |  |  | ROZPOCET | [9 empty] | 0
41 | K | 894411131 | Zřízení šachet kanalizačních z betonových dílců na potrubí DN nad 300 do 400 dno beton tř. C 25/30 |  |  | kus | 6 | 0 |  | 0 |  |  |  | základní |  | 0 | 2.2569 | 13.5413 | 0 | 0 | 4 | K | 2 |  |  |  | ROZPOCET |  |  |  | 0 | 0 | 0 | 0 | 0 | 1 | 0 | 4 | 1330557836
42 | M | 592243480 | těsnění elastomerové pro spojení šachetních dílů EMT DN 1000 |  |  | kus | 4 | 0 |  | 0 |  |  |  | základní |  | 0 | 0.002 | 0.008 | 0 | 0 | 8 | M | 2 |  |  |  | ROZPOCET |  |  |  | 0 | 0 | 0 | 0 | 0 | 1 | 0 | 4 | 1001087614
43 | M | 592241680 | skruž betonová přechodová TBR-Q 625/600/120 SPK 62,5/100x60x12 cm |  |  | kus | 4 | 0 |  | 0 |  |  |  | základní |  | 0 | 0.548 | 2.192 | 0 | 0 | 8 | M | 2 |  |  |  | ROZPOCET |  |  |  | 0 | 0 | 0 | 0 | 0 | 1 | 0 | 4 | -1107575294
44 | M | 592243160.R | deska betonová zákrytová TZK-Q.1 200/120 T |  |  | kus | 2 | 0 |  | 0 |  |  |  | základní |  | 0 | 0.5 | 1 | 0 | 0 | 8 | M | 2 |  |  |  | ROZPOCET |  |  |  | 0 | 0 | 0 | 0 | 0 | 1 | 0 | 4 | -1909263006
45 | M | 592241771.R | prstenec betonový vyrovnávací TBW-Q 625/100/120 62,5x12x12 cm |  |  | kus | 1 | 0 |  | 0 |  |  |  | základní |  | 0 | 0.064 | 0.064 | 0 | 0 | 8 | M | 2 |  |  |  | ROZPOCET |  |  |  | 0 | 0 | 0 | 0 | 0 | 1 | 0 | 4 | -562964383
46 | M | 592241773.R | prstenec betonový vyrovnávací TBW-Q 625/60-100/120 62,5x10x12 cm |  |  | kus | 22 | 0 |  | 0 |  |  |  | základní |  | 0 | 0.064 | 1.408 | 0 | 0 | 8 | M | 2 |  |  |  | ROZPOCET |  |  |  | 0 | 0 | 0 | 0 | 0 | 1 | 0 | 4 | 407197258
47 | M | 592241610 | skruž betonová s ocelová se stupadly +PE povlakem TBH TBS-Q 1000/500/120 SP 100x50x12 cm |  |  | kus | 1 | 0 |  | 0 |  |  |  | základní |  | 0 | 0.506 | 0.506 | 0 | 0 | 8 | M | 2 |  |  |  | ROZPOCET |  |  |  | 0 | 0 | 0 | 0 | 0 | 1 | 0 | 4 | -1132449973
48 | M | 592241600 | skruž betonová s ocelová se stupadly +PE povlakem TBS-Q 1000/250/120 SP 100x25x12 cm |  |  | kus | 3 | 0 |  | 0 |  |  |  | základní |  | 0 | 0.254 | 0.762 | 0 | 0 | 8 | M | 2 |  |  |  | ROZPOCET |  |  |  | 0 | 0 | 0 | 0 | 0 | 1 | 0 | 4 | -935293379
49 | K | 899104111 | Osazení poklopů litinových nebo ocelových včetně rámů hmotnosti nad 150 kg |  |  | kus | 11 | 0 |  | 0 |  |  |  | základní |  | 0 | 0.00702 | 0.07722 | 0 | 0 | 4 | K | 2 |  |  |  | ROZPOCET |  |  |  | 0 | 0 | 0 | 0 | 0 | 1 | 0 | 4 | -305590908
50 | M | 552410151.R | poklop na vstupní šachtu litinový D600 D400, samonivelační bez odvětrání s logem VAKMB |  |  | kus | 10 | 0 |  | 0 |  |  |  | základní |  | 0 | 0.0546 | 0.546 | 0 | 0 | 8 | M | 2 |  |  |  | ROZPOCET |  |  |  | 0 | 0 | 0 | 0 | 0 | 1 | 0 | 4 | -657424250
51 | M | 592246600.R | poklop šachtový D 400 - BEGU-B-1, bez odvětrání |  |  | kus | 1 | 0 |  | 0 |  |  |  | základní |  | 0 | 0.162 | 0.162 | 0 | 0 | 8 | M | 2 |  |  |  | ROZPOCET |  |  |  | 0 | 0 | 0 | 0 | 0 | 1 | 0 | 4 | 737985973
52 | K | 899331111 | Výšková úprava uličního vstupu nebo vpusti do 200 mm zvýšením poklopu |  |  | kus | 10 | 0 |  | 0 |  |  |  | základní |  | 0 | 0.4208 | 4.208 | 0 | 0 | 4 | K | 2 |  |  |  | ROZPOCET |  |  |  | 0 | 0 | 0 | 0 | 0 | 1 | 0 | 4 | -1669395076
| 9 - Ostatní konstrukce a práce, bourání | [8 empty] | 0 | [5 empty] | 0 |  | 7.1731 |  | 0.07056 | 1 | D | 1 |  |  |  | ROZPOCET | [9 empty] | 0
53 | K | 916131113 | Osazení silničního obrubníku betonového ležatého s boční opěrou do lože z betonu prostého |  |  | m | 20 | 0 |  | 0 |  |  |  | základní |  | 0 | 0.20219 | 4.0438 | 0 | 0 | 4 | K | 2 |  |  |  | ROZPOCET |  |  |  | 0 | 0 | 0 | 0 | 0 | 1 | 0 | 4 | -1260273654
|  |  | OBRUBA_SIL |  |  |  | 20 | [14 empty] | VV | 2 | 2 | -1 | 1 | ROZPOCET
54 | K | 916131213 | Osazení silničního obrubníku betonového stojatého s boční opěrou do lože z betonu prostého |  |  | m | 20 | 0 |  | 0 |  |  |  | základní |  | 0 | 0.1554 | 3.108 | 0 | 0 | 4 | K | 2 |  |  |  | ROZPOCET |  |  |  | 0 | 0 | 0 | 0 | 0 | 1 | 0 | 4 | -498106147
|  |  | OBRUBA_SIL |  |  |  | 20 | [14 empty] | VV | 2 | 2 | -1 | 1 | ROZPOCET
55 | K | 919122122 | Těsnění spár zálivkou za tepla pro komůrky š 15 mm hl 30 mm s těsnicím profilem |  |  | m | 117.6 | 0 |  | 0 |  |  |  | základní |  | 0 | 0.00017 | 0.019992 | 0 | 0 | 4 | K | 2 |  |  |  | ROZPOCET |  |  |  | 0 | 0 | 0 | 0 | 0 | 1 | 0 | 4 | -1237099307
|  | TĚS_SPAR_Ž1 | (2,44+0,5)*4*10 |  |  |  | 117.6 | [14 empty] | VV | 2 | 2 | -1 | 1 | ROZPOCET
56 | K | 919735114 | Řezání stávajícího živičného krytu hl do 200 mm |  |  | m | 215.2 | 0 |  | 0 |  |  |  | základní |  | 0 | 0 | 0 | 0 | 0 | 4 | K | 2 |  |  |  | ROZPOCET |  |  |  | 0 | 0 | 0 | 0 | 0 | 1 | 0 | 4 | 1039479199
|  | ŘEZ_SPAR_Ž1 | (2,44*4*10)+((2,44+0,5)*4*10) |  |  |  | 215.2 | [14 empty] | VV | 2 | 2 | -1 | 1 | ROZPOCET
57 | K | 977151127 | Jádrové vrty diamantovými korunkami do D 250 mm do stavebních materiálů |  |  | m | 0.36 | 0 |  | 0 |  |  |  | základní |  | 0 | 0.00363 | 0.0013068 | 0.196 | 0.07056 | 4 | K | 2 |  |  |  | ROZPOCET |  |  |  | 0 | 0 | 0 | 0 | 0 | 1 | 0 | 4 | -1123272753
|  |  | 0,12*3 |  |  |  | 0.36 | [14 empty] | VV | 2 | 2 | -1 | 1 | ROZPOCET
58 | K | 979024443 | Očištění vybouraných obrubníků a krajníků silničních |  |  | m | 20 | 0 |  | 0 |  |  |  | základní |  | 0 | 0 | 0 | 0 | 0 | 4 | K | 2 |  |  |  | ROZPOCET |  |  |  | 0 | 0 | 0 | 0 | 0 | 1 | 0 | 4 | -1129640146
|  |  | OBRUBA_SIL |  |  |  | 20 | [14 empty] | VV | 2 | 2 | -1 | 1 | ROZPOCET
59 | K | 979071122 | Očištění dlažebních kostek drobných s původním spárováním živičnou směsí nebo MC |  |  | m2 | 47.466 | 0 |  | 0 |  |  |  | základní |  | 0 | 0 | 0 | 0 | 0 | 4 | K | 2 |  |  |  | ROZPOCET |  |  |  | 0 | 0 | 0 | 0 | 0 | 1 | 0 | 4 | 1879273757
|  |  | DLAŽ8_12_VEN |  |  |  | 47.466 | [14 empty] | VV | 2 | 2 | -1 | 1 | ROZPOCET
| 900 - Ostatní práce a konstrukce dle TP-verze 1.9 | [8 empty] | 0 | [5 empty] | 0 |  | 0 |  | 0 | 1 | D | 2 |  |  |  | ROZPOCET | [9 empty] | 0
60 | K | 9000001.R | Realizační dokumentace zhotovitele, čl.1.5-TP v.1.9 |  |  | kpl | 1 | 0 |  | 0 |  |  |  | základní |  | 0 | 0 | 0 | 0 | 0 | 4 | K | 3 |  |  |  | ROZPOCET |  |  |  | 0 | 0 | 0 | 0 | 0 | 1 | 0 | 4 | -224107230
61 | K | 9000002.R | Vytýčení stavby, zaměření a dokumentace skutečného provedení, čl.1.9-TP v.1.9 |  |  | kpl | 1 | 0 |  | 0 |  |  |  | základní |  | 0 | 0 | 0 | 0 | 0 | 4 | K | 3 |  |  |  | ROZPOCET |  |  |  | 0 | 0 | 0 | 0 | 0 | 1 | 0 | 4 | 385653600
62 | K | 9000003.R | Soubor sond pro identifikaci podzem. zařízení, čl.1.12-TP v.1.9 |  |  | kpl | 1 | 0 |  | 0 |  |  |  | základní |  | 0 | 0 | 0 | 0 | 0 | 4 | K | 3 |  |  |  | ROZPOCET |  |  |  | 0 | 0 | 0 | 0 | 0 | 1 | 0 | 4 | 1735588197
63 | K | 9000004.R | Zajištění a osvětlení výkopů a překopů, čl.1.15-TP v.1.9 |  |  | kpl | 1 | 0 |  | 0 |  |  |  | základní |  | 0 | 0 | 0 | 0 | 0 | 4 | K | 3 |  |  |  | ROZPOCET |  |  |  | 0 | 0 | 0 | 0 | 0 | 1 | 0 | 4 | 945157880
64 | K | 9000005.R | Pasportizace přilehlých objektů, vč. monitoringu, čl.1.11-TP v1.9 |  |  | kpl | 1 | 0 |  | 0 |  |  |  | základní |  | 0 | 0 | 0 | 0 | 0 | 4 | K | 3 |  |  |  | ROZPOCET |  |  |  | 0 | 0 | 0 | 0 | 0 | 1 | 0 | 4 | -1579641024
65 | K | 9000006.R | Zajištění opatření při přívalových deštích nebo při povodňové situaci, čl.1.16-TP v1.9 |  |  | kpl | 1 | 0 |  | 0 |  |  |  | základní |  | 0 | 0 | 0 | 0 | 0 | 4 | K | 3 |  |  |  | ROZPOCET |  |  |  | 0 | 0 | 0 | 0 | 0 | 1 | 0 | 4 | 1876727508
66 | K | 9000009.R | Ostatní činnosti a náklady uvedené v PD a v TP zadavatele-verze 1.9 |  |  | kpl | 1 | 0 |  | 0 |  |  |  | základní |  | 0 | 0 | 0 | 0 | 0 | 4 | K | 3 |  |  |  | ROZPOCET |  |  |  | 0 | 0 | 0 | 0 | 0 | 1 | 0 | 4 | -330648027
| 997 - Přesun sutě | [8 empty] | 0 | [5 empty] | 0 |  | 0 |  | 0 | 1 | D | 1 |  |  |  | ROZPOCET | [9 empty] | 0
67 | K | 997221551 | Vodorovná doprava suti ze sypkých materiálů do 1 km |  |  | t | 41.4 | 0 |  | 0 |  |  |  | základní |  | 0 | 0 | 0 | 0 | 0 | 4 | K | 2 |  |  |  | ROZPOCET |  |  |  | 0 | 0 | 0 | 0 | 0 | 1 | 0 | 4 | 478024393
|  | SUŤ_SYP | SUŤ_ŠTĚRK_T+SUŤ_ŽIVICE_T |  |  |  | 41.4 | [14 empty] | VV | 2 | 2 | -1 | 1 | ROZPOCET
68 | K | 997221559 | Příplatek ZKD 1 km u vodorovné dopravy suti ze sypkých materiálů |  |  | t | 786.6 | 0 |  | 0 |  |  |  | základní |  | 0 | 0 | 0 | 0 | 0 | 4 | K | 2 |  |  |  | ROZPOCET |  |  |  | 0 | 0 | 0 | 0 | 0 | 1 | 0 | 4 | -1746252277
|  |  | SUŤ_SYP*19 |  |  |  | 786.6 | [14 empty] | VV | 2 | 2 | -1 | 1 | ROZPOCET
69 | K | 997221561 | Vodorovná doprava suti z kusových materiálů do 1 km |  |  | t | 15.189 | 0 |  | 0 |  |  |  | základní |  | 0 | 0 | 0 | 0 | 0 | 4 | K | 2 |  |  |  | ROZPOCET |  |  |  | 0 | 0 | 0 | 0 | 0 | 1 | 0 | 4 | 1464424658
|  |  | ODVOZ8_12_T |  |  |  | 15.189 | [14 empty] | VV | 2 | 2 | -1 | 1 | ROZPOCET
70 | K | 997221569 | Příplatek ZKD 1 km u vodorovné dopravy suti z kusových materiálů |  |  | t | 288.591 | 0 |  | 0 |  |  |  | základní |  | 0 | 0 | 0 | 0 | 0 | 4 | K | 2 |  |  |  | ROZPOCET |  |  |  | 0 | 0 | 0 | 0 | 0 | 1 | 0 | 4 | -1373255949
|  |  | ODVOZ8_12_T*19 |  |  |  | 288.591 | [14 empty] | VV | 2 | 2 | -1 | 1 | ROZPOCET
71 | K | 997221571 | Vodorovná doprava vybouraných hmot do 1 km |  |  | t | 6.934 | 0 |  | 0 |  |  |  | základní |  | 0 | 0 | 0 | 0 | 0 | 4 | K | 2 |  |  |  | ROZPOCET |  |  |  | 0 | 0 | 0 | 0 | 0 | 1 | 0 | 4 | -1498127439
|  |  | BOUR_ŠACH_T |  |  |  | 6.934 | [14 empty] | VV | 2 | 2 | -1 | 1 | ROZPOCET
72 | K | 997221579 | Příplatek ZKD 1 km u vodorovné dopravy vybouraných hmot |  |  | t | 131.746 | 0 |  | 0 |  |  |  | základní |  | 0 | 0 | 0 | 0 | 0 | 4 | K | 2 |  |  |  | ROZPOCET |  |  |  | 0 | 0 | 0 | 0 | 0 | 1 | 0 | 4 | 1608845032
|  |  | BOUR_ŠACH_T*19 |  |  |  | 131.746 | [14 empty] | VV | 2 | 2 | -1 | 1 | ROZPOCET
73 | K | 997221611 | Nakládání suti na dopravní prostředky pro vodorovnou dopravu |  |  | t | 15.189 | 0 |  | 0 |  |  |  | základní |  | 0 | 0 | 0 | 0 | 0 | 4 | K | 2 |  |  |  | ROZPOCET |  |  |  | 0 | 0 | 0 | 0 | 0 | 1 | 0 | 4 | 839866209
|  | ODVOZ8_12_T | DLAŽ8_12_VEN/3,125 |  |  |  | 15.189 | [14 empty] | VV | 2 | 2 | -1 | 1 | ROZPOCET
74 | K | 997221612 | Nakládání vybouraných hmot na dopravní prostředky pro vodorovnou dopravu |  |  | t | 6.934 | 0 |  | 0 |  |  |  | základní |  | 0 | 0 | 0 | 0 | 0 | 4 | K | 2 |  |  |  | ROZPOCET |  |  |  | 0 | 0 | 0 | 0 | 0 | 1 | 0 | 4 | -179394397
|  | BOUR_ŠACH_T | BOUR_ŠACH*2,2 |  |  |  | 6.934 | [14 empty] | VV | 2 | 2 | -1 | 1 | ROZPOCET
75 | K | 997221815 | Poplatek za uložení betonového odpadu na skládce (skládkovné) |  |  | t | 6.934 | 0 |  | 0 |  |  |  | základní |  | 0 | 0 | 0 | 0 | 0 | 4 | K | 2 |  |  |  | ROZPOCET |  |  |  | 0 | 0 | 0 | 0 | 0 | 1 | 0 | 4 | 829113048
|  | SUŤ_BETON_T | (BOUR_ŠACH)*2,2 |  |  |  | 6.934 | [14 empty] | VV | 2 | 2 | -1 | 1 | ROZPOCET
76 | K | 997221845 | Poplatek za uložení odpadu z asfaltových povrchů na skládce (skládkovné) |  |  | t | 22.414 | 0 |  | 0 |  |  |  | základní |  | 0 | 0 | 0 | 0 | 0 | 4 | K | 2 |  |  |  | ROZPOCET |  |  |  | 0 | 0 | 0 | 0 | 0 | 1 | 0 | 4 | 937628933
|  | SUŤ_ŽIVICE_T | 1,054+21,360 |  |  |  | 22.414 | [14 empty] | VV | 2 | 2 | -1 | 1 | ROZPOCET
77 | K | 997221855 | Poplatek za uložení odpadu z kameniva na skládce (skládkovné) |  |  | t | 18.986 | 0 |  | 0 |  |  |  | základní |  | 0 | 0 | 0 | 0 | 0 | 4 | K | 2 |  |  |  | ROZPOCET |  |  |  | 0 | 0 | 0 | 0 | 0 | 1 | 0 | 4 | -902044090
|  | SUŤ_ŠTĚRK_T | 18,986 |  |  |  | 18.986 | [14 empty] | VV | 2 | 2 | -1 | 1 | ROZPOCET
| 998 - Přesun hmot | [8 empty] | 0 | [5 empty] | 0 |  | 0 |  | 0 | 1 | D | 1 |  |  |  | ROZPOCET | [9 empty] | 0
78 | K | 998275101 | Přesun hmot pro trubní vedení z trub kameninových otevřený výkop |  |  | t | 24.475 | 0 |  | 0 |  |  |  | základní |  | 0 | 0 | 0 | 0 | 0 | 4 | K | 2 |  |  |  | ROZPOCET |  |  |  | 0 | 0 | 0 | 0 | 0 | 1 | 0 | 4 | 1120836296
|  | PŘESUN_HMT | "přesun hmot z oddílu 8-Trubní vedení" 24,475 |  |  |  | 24.475 | [14 empty] | VV | 2 | 2 | -1 | 1 | ROZPOCET
79 | K | 998275124 | Příplatek k přesunu hmot pro trubní vedení z trub kameninových za zvětšený přesun hmot do 500 m |  |  | t | 24.475 | 0 |  | 0 |  |  |  | základní |  | 0 | 0 | 0 | 0 | 0 | 4 | K | 2 |  |  |  | ROZPOCET |  |  |  | 0 | 0 | 0 | 0 | 0 | 1 | 0 | 4 | 1636089927
|  |  | PŘESUN_HMT |  |  |  | 24.475 | [14 empty] | VV | 2 | 2 | -1 | 1 | ROZPOCET
| VRN - Vedlejší rozpočtové náklady | [8 empty] | 0 | [5 empty] | 0 |  | 0 |  | 0 | 5 | D | 0 |  |  |  | ROZPOCET | [9 empty] | 0
| VRN3 - Zařízení staveniště | [8 empty] | 0 | [5 empty] | 0 |  | 0 |  | 0 | 5 | D | 1 |  |  |  | ROZPOCET | [9 empty] | 0
80 | K | 032203000 | Pronájem ploch staveniště |  |  | ... | 1 | 0 |  | 0 |  |  |  | základní |  | 0 | 0 | 0 | 0 | 0 | 1024 | K | 2 |  |  |  | ROZPOCET |  |  |  | 0 | 0 | 0 | 0 | 0 | 1 | 0 | 1024 | -825199328
81 | K | 032503000 | Skládky na staveništi |  |  | ... | 1 | 0 |  | 0 |  |  |  | základní |  | 0 | 0 | 0 | 0 | 0 | 1024 | K | 2 |  |  |  | ROZPOCET |  |  |  | 0 | 0 | 0 | 0 | 0 | 1 | 0 | 1024 | -426684583
82 | K | 034203000 | Oplocení staveniště |  |  | ... | 1 | 0 |  | 0 |  |  |  | základní |  | 0 | 0 | 0 | 0 | 0 | 1024 | K | 2 |  |  |  | ROZPOCET |  |  |  | 0 | 0 | 0 | 0 | 0 | 1 | 0 | 1024 | -1591939871
83 | K | 034403000 | Dopravní značení na staveništi |  |  | ... | 1 | 0 |  | 0 |  |  |  | základní |  | 0 | 0 | 0 | 0 | 0 | 1024 | K | 2 |  |  |  | ROZPOCET |  |  |  | 0 | 0 | 0 | 0 | 0 | 1 | 0 | 1024 | 1718019898
| VRN5 - Finanční náklady | [8 empty] | 0 | [5 empty] | 0 |  | 0 |  | 0 | 5 | D | 1 |  |  |  | ROZPOCET | [9 empty] | 0
84 | K | 053103000 | Místní poplatky-užívání komunikace |  |  | ... | 1 | 0 |  | 0 |  |  |  | základní |  | 0 | 0 | 0 | 0 | 0 | 1024 | K | 2 |  |  |  | ROZPOCET |  |  |  | 0 | 0 | 0 | 0 | 0 | 1 | 0 | 1024 | -489598816
| VRN7 - Provozní vlivy | [8 empty] | 0 | [5 empty] | 0 |  | 0 |  | 0 | 5 | D | 1 |  |  |  | ROZPOCET | [9 empty] | 0
85 | K | 075103000 | Ochranná pásma elektrického vedení |  |  | ... | 1 | 0 |  | 0 |  |  |  | základní |  | 0 | 0 | 0 | 0 | 0 | 1024 | K | 2 |  |  |  | ROZPOCET |  |  |  | 0 | 0 | 0 | 0 | 0 | 1 | 0 | 1024 | -861915063
| VRN9 - Ostatní náklady | [8 empty] | 0 | [5 empty] | 0 |  | 0 |  | 0 | 5 | D | 1 |  |  |  | ROZPOCET | [9 empty] | 0
86 | K | 091003000 | Náklady na zajištění DIO (dopravně-inženýrské opatření) |  |  | ... | 1 | 0 |  | 0 |  |  |  | základní |  | 0 | 0 | 0 | 0 | 0 | 1024 | K | 2 |  |  |  | ROZPOCET |  |  |  | 0 | 0 | 0 | 0 | 0 | 1 | 0 | 1024 | -2038402203
| VP - Vícepráce | [8 empty] | 0 | [11 empty] | D | 0 |  |  |  | PN | [9 empty] | 0