## Rekapitulace stavby
2012 |  | List obsahuje: |  |  |  |  | 1) Souhrnný list stavby |  |  |  | 2) Rekapitulace objektů | [16 empty] | 2.0 | ZAMOK |  |  |  |  | False | False
| optimalizováno pro tisk sestav ve formátu A4 - na výšku | [17 empty] | >> skryté sloupce << | [13 empty] | 0,01 | 21
[33 empty] | 0,01 | 15
| SOUHRNNÝ LIST STAVBY | [18 empty] | v --- níže se nacházejí doplnkové a pomocné údaje k sestavám --- v | [11 empty] | Návod na vyplnění | 0,001
|  | Kód: |  |  |  |  | 1854 | [24 empty] | Měnit lze pouze buňky se žlutým podbarvením! 1) na prvním listu Rekapitulace stavby vyplňte v sestavě a) Souhrnný list - údaje o Zhotoviteli (přenesou se do ostatních sestav i v jiných listech) b) Rekapitulace objektů - potřebné Ostatní náklady 2) na vybraných listech vyplňte v sestavě a) Krycí list - údaje o Zhotoviteli, pokud se liší od údajů o Zhotoviteli na Souhrnném listu (údaje se přenesou do ostatních sestav v daném listu) b) Rekapitulace rozpočtu - potřebné Ostatní náklady c) Celkové náklady za stavbu - ceny u položek - množství, pokud má žluté podbarvení - a v případe potřeby poznámku (ta je v skrytém sloupci) | 0,01
|  | Stavba: |  |  |  |  | MH Husova, obnova vodovodu a kanalizace | [25 empty] | 0,1
|  | JKSO: | [13 empty] | CC-CZ: | [16 empty] | 1
|  | Místo: |  |  |  |  | Mnichovo Hradiště | [8 empty] | Datum: |  | 02.01.2019 | [14 empty] | 10
100
|  | Objednavatel: | [13 empty] | IČ: |  | 46356983 | [14 empty] | 0,1
|  |  | Vodovody a kanalizace Mladá Boleslav, a.s. | [12 empty] | DIČ: |  | CZ46356983 | [14 empty] | 0,1
0,1
|  | Zhotovitel: | [13 empty] | IČ: |  | Vyplň údaj | [14 empty] | 0,1
|  |  | Vyplň údaj | [12 empty] | DIČ: |  | Vyplň údaj | [14 empty] | 0,1
False
|  | Projektant: | [13 empty] | IČ: |  | 49297945 | [14 empty] | False
|  |  | Ing. Petr Čepický | [12 empty] | DIČ: |  | CZ7003153432 | [14 empty] | True
0,01
|  | Zpracovatel: | [13 empty] | IČ: |  | 49297945 | [14 empty] | 0,01
|  |  | Ing. Petr Čepický | [12 empty] | DIČ: |  | CZ7003153432
Poznámka:
|  | Náklady z rozpočtů | [13 empty] | 0
|  | Ostatní náklady ze souhrnného listu | [13 empty] | 0
|  | Cena bez DPH | [13 empty] | 0
|  | DPH |  | základní |  |  |  | 21% |  | ze | 0 |  |  |  |  | 0
|  |  |  | snížená |  |  |  | 15% |  | ze | 0 |  |  |  |  | 0
|  |  |  | zákl. přenesená |  |  |  | 21% |  | ze | 0 |  |  |  |  | 0
|  |  |  | sníž. přenesená |  |  |  | 15% |  | ze | 0 |  |  |  |  | 0
|  |  |  | nulová |  |  |  | 0% |  | ze | 0 |  |  |  |  | 0
|  | Cena s DPH | [7 empty] | v |  | CZK |  |  |  | 0
|  | Projektant | [10 empty] | Zpracovatel
|  | Datum a podpis: | [6 empty] | Razítko |  |  |  | Datum a podpis: |  |  |  | Razítko
|  | Objednavatel | [10 empty] | Zhotovitel
|  | Datum a podpis: | [6 empty] | Razítko |  |  |  | Datum a podpis: |  |  |  | Razítko
REKAPITULACE OBJEKTŮ STAVBY
| Kód: | [6 empty] | 1854
| Stavba: | [6 empty] | MH Husova, obnova vodovodu a kanalizace
| Místo: | [6 empty] | Mnichovo Hradiště | [6 empty] | Datum: |  | 02.01.2019
| Objednavatel: | [6 empty] | Vodovody a kanalizace Mladá Boleslav, a.s. | [6 empty] | Projektant: |  | Ing. Petr Čepický |  |  | Informatívní údaje z listů zakázek
| Zhotovitel: | [13 empty] | Zpracovatel: |  | Ing. Petr Čepický
| Kód |  |  |  | Objekt | [8 empty] | Cena bez DPH [CZK] |  |  |  | Cena s DPH [CZK] |  | z toho Ostat. náklady [CZK] | DPH [CZK] | Normohodiny [h] | DPH základní [CZK] | DPH snížená [CZK] | DPH základní přenesená [CZK] | DPH snížená přenesená [CZK] | Základna DPH základní | Základna DPH snížená | Základna DPH zákl. přenesená | Základna DPH sníž. přenesená | Základna DPH nulová
| 1) Náklady z rozpočtů | [12 empty] | 0 |  |  |  | 0 |  | 0 | 0 | 0 | 0 | 0 | 0 | 0 | 0 | 0 | 0 | 0 | 0 |  | D | 0 | ###NOIMPORT### | IMPORT | {E6EED551-7448-4804-8AE9-EBE17B1D9C5C} | {00000000-0000-0000-0000-000000000000}
|  | 1854-1 |  |  |  | IO 01-Vodovod, Husova | [7 empty] | 0 |  |  |  | 0 |  | 0 | 0 | 0 | 0 | 0 | 0 | 0 | 0 | 0 | 0 | 0 | 0 |  | D | 1 |  | IMPORT | {E258E040-94FE-4128-A184-9250BA4384C2} | {E6EED551-7448-4804-8AE9-EBE17B1D9C5C}
/ |  |  | 1854-1 |  |  |  | IO 01-Vodovod, Husova | [6 empty] | 0 |  |  |  | 0 |  | 0 | 0 | 0 | 0 | 0 | 0 | 0 | 0 | 0 | 0 | 0 | 0 |  |  | 2 | ###NOINSERT### | IMPORT | {E258E040-94FE-4128-A184-9250BA4384C2} | {E6EED551-7448-4804-8AE9-EBE17B1D9C5C}
/ |  |  | 1854-1-1 |  |  |  | IO 01-Sanace šachet | [6 empty] | 0 |  |  |  | 0 |  | 0 | 0 | 0 | 0 | 0 | 0 | 0 | 0 | 0 | 0 | 0 | 0 |  |  | 2 |  | IMPORT | {B0EF9FC8-BF88-40D9-9770-80927B7EBC71} | {E258E040-94FE-4128-A184-9250BA4384C2}
/ |  | 1854-2 |  |  |  | IO 02-Kanalizace, Husova | [7 empty] | 0 |  |  |  | 0 |  | 0 | 0 | 0 | 0 | 0 | 0 | 0 | 0 | 0 | 0 | 0 | 0 |  |  | 1 |  | IMPORT | {2A33990D-2C40-41DC-9F35-1B51D63529F0} | {E6EED551-7448-4804-8AE9-EBE17B1D9C5C}
/ |  | 1854-3 |  |  |  | IO 03-Kanalizace, Mattušova | [7 empty] | 0 |  |  |  | 0 |  | 0 | 0 | 0 | 0 | 0 | 0 | 0 | 0 | 0 | 0 | 0 | 0 |  |  | 1 |  | IMPORT | {B935B60B-E3F3-4CEA-B09C-FDF3C3B4E8C6} | {E6EED551-7448-4804-8AE9-EBE17B1D9C5C}
| 2) Ostatní náklady ze souhrnného listu | [12 empty] | 0 |  |  |  | 0 |  | Procent. zadání [% nákladů rozpočtu] | Zařazení nákladů | DPH | DPH [CZK]
|  | Ostatní náklady | [11 empty] | 0 |  |  |  | 0 |  | 0% | stavební čast | základní | 0 | [12 empty] | OSTATNENAKLADY |  |  | 0 | 0 | 0 | 0 | 0 | 0 | 0 | 0 | 0 | 0 | 1 | 1 | x
|  | Vyplň vlastní | [11 empty] | 0 |  |  |  | 0 |  | 0% | stavební čast | základní | 0 | [12 empty] | OSTATNENAKLADYVLASTNE |  |  | 0 | 0 | 0 | 0 | 0 | 0 | 0 | 0 | 0 | 0 | 1 | 1
|  | Vyplň vlastní | [11 empty] | 0 |  |  |  | 0 |  | 0% | stavební čast | základní | 0 | [12 empty] | OSTATNENAKLADYVLASTNE |  |  | 0 | 0 | 0 | 0 | 0 | 0 | 0 | 0 | 0 | 0 | 1 | 1
|  | Vyplň vlastní | [11 empty] | 0 |  |  |  | 0 |  | 0% | stavební čast | základní | 0 | [12 empty] | OSTATNENAKLADYVLASTNE |  |  | 0 | 0 | 0 | 0 | 0 | 0 | 0 | 0 | 0 | 0 | 1 | 1
| Celkové náklady za stavbu 1) + 2) | [12 empty] | 0 |  |  |  | 0

## 1854-1 - IO 01-Vodovod, H...
| List obsahuje: |  | 1) Krycí list rozpočtu |  | 2) Rekapitulace rozpočtu |  |  | 3) Rozpočet |  |  | Zpět na list: | Rekapitulace stavby
optimalizováno pro tisk sestav ve formátu A4 - na výšku | [11 empty] | >> skryté sloupce << | [9 empty] | {E258E040-94FE-4128-A184-9250BA4384C2} | [5 empty] | BOUR_AŠ_STĚNY | 9,588 | 2
[22 empty] | 2 | [5 empty] | BOUR_AŠ_STROP | 3,034 | 2
KRYCÍ LIST ROZPOČTU | [12 empty] | v --- níže se nacházejí doplnkové a pomocné údaje k sestavám --- v | [8 empty] | False | [5 empty] | DEL100_CE | 2,5 | 2
[28 empty] | DEL100DOP_Ž2 | 2,5 | 2
| Stavba: |  | MH Husova, obnova vodovodu a kanalizace | [24 empty] | DEL200_CE | 481,9 | 2
| Objekt: |  | 1854-1 - IO 01-Vodovod, Husova | [24 empty] | DEL200_N2 | 5 | 2
| JKSO: |  | 827 13 22 | [5 empty] | CC-CZ: |  | 22221 | [16 empty] | DEL200_Ž1 | 452,9 | 2
| Místo: |  | Mnichovo Hradiště | [5 empty] | Datum: |  | 02.01.2019 | [16 empty] | DEL200_Ž2 | 4,4 | 2
| CZ-CPV: |  | 45231300-8 | [5 empty] | CZ-CPA: |  | 42.21.12 | [16 empty] | DEL200DOP_Ž1 | 13,5 | 2
| Objednavatel: | [7 empty] | IČ: |  | 46356983 | [16 empty] | DEL200DOP_Ž2 | 6,1 | 2
|  | Vodovody a kanalizace Mladá Boleslav, a.s. | [6 empty] | DIČ: |  | CZ46356983 | [16 empty] | DEL3250_CE | 78,7 | 2
[28 empty] | DEL3250_D2 | 1,6 | 2
| Zhotovitel: | [7 empty] | IČ: |  | Vyplň údaj | [16 empty] | DEL3250_D3 | 14,5 | 2
|  | Vyplň údaj | [6 empty] | DIČ: |  | Vyplň údaj | [16 empty] | DEL3250_Ž1 | 62,6 | 2
[28 empty] | DEL80_CE | 30,8 | 2
| Projektant: | [7 empty] | IČ: |  | 49297945 | [16 empty] | DEL80DOP_Ž1 | 30,8 | 2
|  | Ing. Petr Čepický | [6 empty] | DIČ: |  | CZ7003153432 | [16 empty] | DLAŽ_BET_ZPĚT | 26,1 | 2
[28 empty] | DLAŽ5_8_ZPĚT | 2,88 | 2
| Zpracovatel: | [7 empty] | IČ: |  | 49297945 | [16 empty] | KUB100DOP_Ž2 | 4,217 | 2
|  | Ing. Petr Čepický | [6 empty] | DIČ: |  | CZ7003153432 | [16 empty] | KUB200_N2 | 9,66 | 2
[28 empty] | KUB200_Ž1 | 847,1 | 2
| Poznámka: | [26 empty] | KUB200_Ž2 | 9,76 | 2
[28 empty] | KUB200DOP_Ž1 | 25,299 | 2
[28 empty] | KUB200DOP_Ž2 | 11,431 | 2
[28 empty] | KUB3250_D2 | 2,399 | 2
| Náklady z rozpočtu | [7 empty] | 0 | [18 empty] | KUB3250_D3 | 21,738 | 2
| Ostatní náklady | [7 empty] | 0 | [18 empty] | KUB3250_Ž1 | 93,85 | 2
[28 empty] | KUB80DOP_Ž1 | 46,175 | 2
| Cena bez DPH | [7 empty] | 0 | [18 empty] | OBRUBA_SIL | 9 | 2
[28 empty] | OBSYP_CE | 236,543 | 2
| DPH | základní | 21% | ze | 0 |  |  |  | 0 | [18 empty] | ODSTRPODK_D2 | 1,28 | 2
|  | snížená | 15% | ze | 0 |  |  |  | 0 | [18 empty] | ODSTRPODK_D3 | 11,6 | 2
|  | zákl. přenesená | 21% | ze | 0 |  |  |  | 0 | [18 empty] | ODSTRPODK_Ž1 | 541,12 | 2
|  | sníž. přenesená | 15% | ze | 0 |  |  |  | 0 | [18 empty] | ODSTRPODK_Ž2 | 12,75 | 2
|  | nulová | 0% | ze | 0 |  |  |  | 0 | [18 empty] | ODSTRŽ1_RÝH | 541,12 | 2
[28 empty] | ODSTRŽ1_ZÁM | 403,88 | 2
| Cena s DPH |  |  | v | CZK |  |  | 0 | [19 empty] | ODSTRŽ2_RÝH | 12,75 | 2
[28 empty] | ODSTRŽ2_ZÁM | 47,25 | 2
[28 empty] | ODVOZ_CE | 828,706 | 2
[28 empty] | ODVOZ14 | 745,835 | 2
[28 empty] | ODVOZ57 | 82,871 | 2
[28 empty] | ORNICM3_CE | 7 | 2
[28 empty] | ORNICM3_RÝH_TR | 1 | 2
[28 empty] | PAŽCELK2 | 2225,937 | 2
[28 empty] | PAŽPŘÍLOŽ2 | 1780,75 | 2
[28 empty] | PAŽZÁTAŽ2 | 445,187 | 2
[28 empty] | PRUMHL | 1,874 | 2
| Projektant |  |  |  |  | Zpracovatel | [21 empty] | PŘESUN_HMT | 47,53 | 2
[28 empty] | SUŤ_BETON_T | 19,176 | 2
[28 empty] | SUŤ_SYP | 520,261 | 2
[28 empty] | SUŤ_ŠTĚRK_T | 224,575 | 2
[28 empty] | SUŤ_ŽBETON_T | 6,068 | 2
[28 empty] | SUŤ_ŽIVICE_T | 295,686 | 2
[28 empty] | TĚS_SPAR_CE | 45,97 | 2
[28 empty] | VYKOP_CE | 834,256 | 2
[28 empty] | VYKOP_N | 8,66 | 2
| Datum a podpis: |  |  | Razítko |  | Datum a podpis: |  |  |  | Razítko | [17 empty] | VYKOP_Z | 825,596 | 2
[28 empty] | VYKOP3 | 417,128 | 2
| Objednavatel |  |  |  |  | Zhotovitel | [21 empty] | VYKOP4 | 333,702 | 2
[28 empty] | VYKOP5 | 83,426 | 2
[28 empty] | VYTLAČ_AŠ | 26,309 | 2
[28 empty] | VYTLAČ_N | 3,11 | 2
[28 empty] | VYTLAČ_Z | 338,421 | 2
[28 empty] | ZAJKAB3 | 16,2 | 2
[28 empty] | ZAJPOTR200 | 26,6 | 2
[28 empty] | ZAJPOTR500 | 1 | 2
[28 empty] | ZALOZTRAV | 35 | 2
| Datum a podpis: |  |  | Razítko |  | Datum a podpis: |  |  |  | Razítko | [17 empty] | ZASYP_Z | 513,484 | 2
REKAPITULACE ROZPOČTU
Stavba: |  |  | MH Husova, obnova vodovodu a kanalizace
Objekt: |  |  | 1854-1 - IO 01-Vodovod, Husova
Místo: |  |  | Mnichovo Hradiště |  |  |  | Datum: |  | 02.01.2019
Objednavatel: |  |  | Vodovody a kanalizace Mladá Boleslav, a.s. |  |  |  | Projektant: |  | Ing. Petr Čepický
Zhotovitel: |  |  | Vyplň údaj |  |  |  | Zpracovatel: |  | Ing. Petr Čepický
Kód - Popis | [9 empty] | Cena celkem [CZK]
1) Náklady z rozpočtu | [9 empty] | 0 | [12 empty] | -1
| HSV - Práce a dodávky HSV | [8 empty] | 0
| 1 - Zemní práce | [8 empty] | 0
| 4 - Vodorovné konstrukce | [8 empty] | 0
| 5 - Komunikace pozemní | [8 empty] | 0
| 8 - Trubní vedení | [8 empty] | 0
| 9 - Ostatní konstrukce a práce, bourání | [8 empty] | 0
| 900 - Ostatní práce a konstrukce | [8 empty] | 0
| 997 - Přesun sutě | [8 empty] | 0
| 998 - Přesun hmot | [8 empty] | 0
| PSV - Práce a dodávky PSV | [8 empty] | 0
| 722 - Zdravotechnika - vnitřní vodovod | [8 empty] | 0
| M - Práce a dodávky M | [8 empty] | 0
| 23-M - Montáže potrubí | [8 empty] | 0
| VRN - Vedlejší rozpočtové náklady | [8 empty] | 0
| VRN3 - Zařízení staveniště | [8 empty] | 0
| VRN5 - Finanční náklady | [8 empty] | 0
| VRN9 - Ostatní náklady | [8 empty] | 0
2) Ostatní náklady | [9 empty] | 0 |  |  |  | DPH
| Zařízení staveniště | [8 empty] | 0 |  |  |  | základní | [12 empty] | VRN |  |  |  | 0 | 0 | 0 | 0 | 0 | 1
| Projektové práce | [8 empty] | 0 |  |  |  | základní | [12 empty] | VRN |  |  |  | 0 | 0 | 0 | 0 | 0 | 1
| Územní vlivy | [8 empty] | 0 |  |  |  | základní | [12 empty] | VRN |  |  |  | 0 | 0 | 0 | 0 | 0 | 1
| Provozní vlivy | [8 empty] | 0 |  |  |  | základní | [12 empty] | VRN |  |  |  | 0 | 0 | 0 | 0 | 0 | 1
| Jiné VRN | [8 empty] | 0 |  |  |  | základní | [12 empty] | VRN |  |  |  | 0 | 0 | 0 | 0 | 0 | 1
| Kompletační činnost | [8 empty] | 0 |  |  |  | základní | [12 empty] | KOMPLETACNA |  |  |  | 0 | 0 | 0 | 0 | 0 | 1
Celkové náklady za stavbu 1) + 2) | [7 empty] | 0
ROZPOČET
Stavba: |  |  | MH Husova, obnova vodovodu a kanalizace
Objekt: |  |  | 1854-1 - IO 01-Vodovod, Husova
Místo: |  |  | Mnichovo Hradiště |  |  |  | Datum: |  | 02.01.2019
Objednavatel: |  |  | Vodovody a kanalizace Mladá Boleslav, a.s. |  |  |  | Projektant: |  | Ing. Petr Čepický
Zhotovitel: |  |  | Vyplň údaj |  |  |  | Zpracovatel: |  | Ing. Petr Čepický
PČ | Typ | Kód | Popis |  |  | MJ | Množství | J.cena [CZK] |  | Cena celkem [CZK] |  |  | Poznámka | DPH | J. Nh [h] | Nh celkem [h] | J. hmotnost [t] | Hmotnost celkem [t] | J. suť [t] | Suť Celkem [t]
Náklady z rozpočtu | [9 empty] | 0 | [5 empty] | 0 |  | 1712.648 |  | 578.8213 |  | D | -1 | [13 empty] | 0
| HSV - Práce a dodávky HSV | [8 empty] | 0 | [5 empty] | 0 |  | 1712.5604 |  | 575.2107 | 1 | D | 0 |  |  |  | ROZPOCET | [9 empty] | 0
| 1 - Zemní práce | [8 empty] | 0 | [5 empty] | 0 |  | 1504.285 |  | 575.2107 | 1 | D | 1 |  |  |  | ROZPOCET | [9 empty] | 0
1 | K | 113106011 | Rozebrání dlažeb při překopech komunikací pro pěší z mozaiky plochy do 15 m2 |  |  | m2 | 2.88 | 0 |  | 0 |  |  |  | základní |  | 0 | 0 | 0 | 0.281 | 0.80928 | 4 | K | 2 |  |  |  | ROZPOCET |  |  |  | 0 | 0 | 0 | 0 | 0 | 1 | 0 | 4 | 1175918772
|  | DEL200_N2 | "délka DN200 nezpev. s ornicí" 5,0 |  |  |  | 5 | [14 empty] | VV | 2 | 2 | -1 | 0 | ROZPOCET
|  | DEL200_Ž2 | "délka DN200 živice sil. II.tř-Ž2" 4,4 |  |  |  | 4.4 | [14 empty] | VV | 2 | 2 | -1 | 0 | ROZPOCET
|  | DEL200_Ž1 | "délka DN200 živice-místní komunikace-Ž1" 452,9 |  |  |  | 452.9 | [14 empty] | VV | 2 | 2 | -1 | 0 | ROZPOCET
|  | DEL200DOP_Ž2 | "délka DN200-dopoj živice sil. II.tř-Ž2" (2,6+3,5) |  |  |  | 6.1 | [14 empty] | VV | 2 | 2 | -1 | 0 | ROZPOCET
|  | DEL200DOP_Ž1 | "délka DN200-dopoj živice-místní komunikace-Ž1" 11,0+2,5 |  |  |  | 13.5 | [14 empty] | VV | 2 | 2 | -1 | 0 | ROZPOCET
|  | DEL200_CE | Mezisoučet |  |  |  | 481.9 | [14 empty] | VV | 2 | 3 | -1 | 0 | ROZPOCET
|  | DEL100DOP_Ž2 | "délka DN100-dopoj živice sil. II.tř-Ž2" 2,5 |  |  |  | 2.5 | [14 empty] | VV | 2 | 2 | -1 | 0 | ROZPOCET
|  | DEL100_CE | Mezisoučet |  |  |  | 2.5 | [14 empty] | VV | 2 | 3 | -1 | 0 | ROZPOCET
|  | DEL80DOP_Ž1 | "délka DN80-dopoj živice-místní komunik.-Ž1" (2,0+5,0+5,0+11,0+5,0+2,8) |  |  |  | 30.8 | [14 empty] | VV | 2 | 2 | -1 | 0 | ROZPOCET
|  | DEL80_CE | Mezisoučet |  |  |  | 30.8 | [14 empty] | VV | 2 | 3 | -1 | 0 | ROZPOCET
|  | DEL3250_Ž1 | "délka d3250 živice-místní komunikace-Ž1" 78,7-DEL3250_D2-DEL3250_D3 |  |  |  | 62.6 | [14 empty] | VV | 2 | 2 | -1 | 0 | ROZPOCET
|  | DEL3250_D2 | "délka d3250 dlažba žulová-mozaika 5/8-D2" 1,6 |  |  |  | 1.6 | [14 empty] | VV | 2 | 2 | -1 | 0 | ROZPOCET
|  | DEL3250_D3 | "délka d3250 dlažba bet.dlaždice 0,5/0,5/5-D3" 1,6+1,7+1,5+1,7+1,5+1,5+1,8+1,6+1,6 |  |  |  | 14.5 | [14 empty] | VV | 2 | 2 | -1 | 0 | ROZPOCET
|  | DEL3250_CE | Mezisoučet |  |  |  | 78.7 | [14 empty] | VV | 2 | 3 | -1 | 0 | ROZPOCET
|  | KUB200_N2 | "zákl.objem ze SW pod.prof. DN200 nezpev s ornicí" 9,66 |  |  |  | 9.66 | [14 empty] | VV | 2 | 2 | -1 | 0 | ROZPOCET
|  | KUB200_Ž2 | "zákl.objem ze SW pod.prof. DN200 živice sil. II.tř" 9,76 |  |  |  | 9.76 | [14 empty] | VV | 2 | 2 | -1 | 0 | ROZPOCET
|  | KUB200_Ž1 | "zákl.objem ze SW pod.prof. DN200 živice-místní komunikace" 847,1 |  |  |  | 847.1 | [14 empty] | VV | 2 | 2 | -1 | 0 | ROZPOCET
|  | KUB200DOP_Ž2 | "zákl.objem dopojení" DEL200DOP_Ž2*PRUMHL*1,0 |  |  |  | 11.431 | [14 empty] | VV | 2 | 2 | -1 | 0 | ROZPOCET
|  | KUB200DOP_Ž1 | "zákl.objem dopojení" DEL200DOP_Ž1*PRUMHL*1,0 |  |  |  | 25.299 | [14 empty] | VV | 2 | 2 | -1 | 0 | ROZPOCET
|  | KUB200_CE | Mezisoučet |  |  |  | 903.25 | [14 empty] | VV | 2 | 3 | -1 | 0 | ROZPOCET
|  | KUB100DOP_Ž2 | "zákl.objem dopojení" DEL100DOP_Ž2*PRUMHL*0,9 |  |  |  | 4.217 | [14 empty] | VV | 2 | 2 | -1 | 0 | ROZPOCET
|  | KUB100_CE | Mezisoučet |  |  |  | 4.217 | [14 empty] | VV | 2 | 3 | -1 | 0 | ROZPOCET
|  | KUB80DOP_Ž1 | "zákl.objem dopojení" DEL80DOP_Ž1*PRUMHL*0,8 |  |  |  | 46.175 | [14 empty] | VV | 2 | 2 | -1 | 0 | ROZPOCET
|  | KUB80_CE | Mezisoučet |  |  |  | 46.175 | [14 empty] | VV | 2 | 3 | -1 | 0 | ROZPOCET
|  | KUB3250_Ž1 | "zákl.objem přípojky" DEL3250_Ž1*PRUMHL*0,8 |  |  |  | 93.85 | [14 empty] | VV | 2 | 2 | -1 | 0 | ROZPOCET
|  | KUB3250_D2 | "zákl.objem přípojky" DEL3250_D2*PRUMHL*0,8 |  |  |  | 2.399 | [14 empty] | VV | 2 | 2 | -1 | 0 | ROZPOCET
|  | KUB3250_D3 | "zákl.objem přípojky" DEL3250_D3*PRUMHL*0,8 |  |  |  | 21.738 | [14 empty] | VV | 2 | 2 | -1 | 0 | ROZPOCET
|  | KUB3250_CE | Mezisoučet |  |  |  | 117.987 | [14 empty] | VV | 2 | 3 | -1 | 0 | ROZPOCET
|  | PRUMHL | "průměrná hloubka výk." ((KUB200_Ž2+KUB200_Ž1+KUB200_N2)/(DEL200_Ž2+DEL200_Ž1+DEL200_N2))/1,0 |  |  |  | 1.874 | [14 empty] | VV | 2 | 2 | -1 | 0 | ROZPOCET
|  | DLAŽ5_8_ZPĚT | DEL3250_D2*(0,8+2*0,5) |  |  |  | 2.88 | [14 empty] | VV | 2 | 2 | -1 | 1 | ROZPOCET
2 | K | 113106021 | Rozebrání dlažeb při překopech komunikací pro pěší z betonových dlaždic plochy do 15 m2 |  |  | m2 | 26.1 | 0 |  | 0 |  |  |  | základní |  | 0 | 0 | 0 | 0.255 | 6.6555 | 4 | K | 2 |  |  |  | ROZPOCET |  |  |  | 0 | 0 | 0 | 0 | 0 | 1 | 0 | 4 | -465539364
|  | DLAŽ_BET_ZPĚT | DEL3250_D3*(0,8+2*0,5) |  |  |  | 26.1 | [14 empty] | VV | 2 | 2 | -1 | 1 | ROZPOCET
3 | K | 113107122 | Odstranění podkladu pl do 50 m2 z kameniva drceného tl 200 mm |  |  | m2 | 12.88 | 0 |  | 0 |  |  |  | základní |  | 0 | 0 | 0 | 0.235 | 3.0268 | 4 | K | 2 |  |  |  | ROZPOCET |  |  |  | 0 | 0 | 0 | 0 | 0 | 1 | 0 | 4 | 1270210639
|  | ODSTRPODK_D2 | DEL3250_D2*0,8 |  |  |  | 1.28 | [14 empty] | VV | 2 | 2 | -1 | 0 | ROZPOCET
|  | ODSTRPODK_D3 | DEL3250_D3*0,8 |  |  |  | 11.6 | [14 empty] | VV | 2 | 2 | -1 | 0 | ROZPOCET
|  |  | Mezisoučet |  |  |  | 12.88 | [14 empty] | VV | 2 | 3 | -1 | 1 | ROZPOCET
4 | K | 113107223 | Odstranění podkladu pl přes 200 m2 z kameniva drceného tl 300 mm |  |  | m2 | 553.87 | 0 |  | 0 |  |  |  | základní |  | 0 | 0 | 0 | 0.4 | 221.548 | 4 | K | 2 |  |  |  | ROZPOCET |  |  |  | 0 | 0 | 0 | 0 | 0 | 1 | 0 | 4 | -1708413695
|  | ODSTRPODK_Ž1 | ((DEL200_Ž1+DEL200DOP_Ž1)*1,0)+(DEL80DOP_Ž1*0,8)+(DEL3250_Ž1*0,8) |  |  |  | 541.12 | [14 empty] | VV | 2 | 2 | -1 | 0 | ROZPOCET
|  | ODSTRPODK_Ž2 | ((DEL200_Ž2+DEL200DOP_Ž2)*1,0)+((DEL100DOP_Ž2)*0,9) |  |  |  | 12.75 | [14 empty] | VV | 2 | 2 | -1 | 0 | ROZPOCET
|  |  | Mezisoučet |  |  |  | 553.87 | [14 empty] | VV | 2 | 3 | -1 | 1 | ROZPOCET
5 | K | 113154225 | Frézování živičného krytu tl 200 mm pruh š 1 m pl do 1000 m2 bez překážek v trase |  |  | m2 | 553.87 | 0 |  | 0 |  |  |  | základní |  | 0 | 0.00017 | 0.094158 | 0.512 | 283.5814 | 4 | K | 2 |  |  |  | ROZPOCET |  |  |  | 0 | 0 | 0 | 0 | 0 | 1 | 0 | 4 | 1341331314
|  | ODSTRŽ2_RÝH | ((DEL200_Ž2+DEL200DOP_Ž2)*1,0)+((DEL100DOP_Ž2)*0,9) |  |  |  | 12.75 | [14 empty] | VV | 2 | 2 | -1 | 0 | ROZPOCET
|  | ODSTRŽ1_RÝH | ((DEL200_Ž1+DEL200DOP_Ž1)*1,0)+((DEL80DOP_Ž1+DEL3250_Ž1)*0,8) |  |  |  | 541.12 | [14 empty] | VV | 2 | 2 | -1 | 0 | ROZPOCET
|  |  | Mezisoučet |  |  |  | 553.87 | [14 empty] | VV | 2 | 3 | -1 | 1 | ROZPOCET
6 | K | 113154263 | Frézování živičného krytu tl 50 mm pruh š 2 m pl do 1000 m2 s překážkami v trase |  |  | m2 | 451.13 | 0 |  | 0 |  |  |  | základní |  | 0 | 9e-05 | 0.040602 | 0.128 | 57.7446 | 4 | K | 2 |  |  |  | ROZPOCET |  |  |  | 0 | 0 | 0 | 0 | 0 | 1 | 0 | 4 | 1143734957
|  | ODSTRŽ2_ZÁM | "frezování zámků" (60,0-(ODSTRŽ2_RÝH)) |  |  |  | 47.25 | [14 empty] | VV | 2 | 2 | -1 | 0 | ROZPOCET
|  | ODSTRŽ1_ZÁM | "frézování zámků 50% z celkových 60% pro IO 01" (3150,0*0,6*0,5)-ODSTRŽ1_RÝH |  |  |  | 403.88 | [14 empty] | VV | 2 | 2 | -1 | 0 | ROZPOCET
|  |  | Součet |  |  |  | 451.13 | [14 empty] | VV | 2 | 4 | -1 | 1 | ROZPOCET
7 | K | 113202111 | Vytrhání obrub krajníků obrubníků stojatých |  |  | m | 9 | 0 |  | 0 |  |  |  | základní |  | 0 | 0 | 0 | 0.205 | 1.845 | 4 | K | 2 |  |  |  | ROZPOCET |  |  |  | 0 | 0 | 0 | 0 | 0 | 1 | 0 | 4 | 1696337924
|  | OBRUBA_SIL | 4,0+3,0+2,0 |  |  |  | 9 | [14 empty] | VV | 2 | 2 | -1 | 1 | ROZPOCET
8 | K | 115101201 | Čerpání vody na dopravní výšku do 10 m průměrný přítok do 500 l/min |  |  | hod | 343.467 | 0 |  | 0 |  |  |  | základní |  | 0 | 0 | 0 | 0 | 0 | 4 | K | 2 |  |  |  | ROZPOCET |  |  |  | 0 | 0 | 0 | 0 | 0 | 1 | 0 | 4 | -146182060
|  |  | "průměrná rychlost pokládky 12m/den" (DEL200_CE+DEL100_CE+DEL80_CE)/12*8 |  |  |  | 343.467 | [14 empty] | VV | 2 | 2 | -1 | 1 | ROZPOCET
9 | K | 115101301 | Pohotovost čerpací soupravy pro dopravní výšku do 10 m přítok do 500 l/min |  |  | den | 42.933 | 0 |  | 0 |  |  |  | základní |  | 0 | 0 | 0 | 0 | 0 | 4 | K | 2 |  |  |  | ROZPOCET |  |  |  | 0 | 0 | 0 | 0 | 0 | 1 | 0 | 4 | 111196639
|  |  | "průměrná rychlost pokládky 12m/den" (DEL200_CE+DEL100_CE+DEL80_CE)/12 |  |  |  | 42.933 | [14 empty] | VV | 2 | 2 | -1 | 1 | ROZPOCET
10 | K | 119001401 | Dočasné zajištění potrubí ocelového nebo litinového DN do 200 |  |  | m | 26.6 | 0 |  | 0 |  |  |  | základní |  | 0 | 0.00868 | 0.23089 | 0 | 0 | 4 | K | 2 |  |  |  | ROZPOCET |  |  |  | 0 | 0 | 0 | 0 | 0 | 1 | 0 | 4 | 1181580273
|  | ZAJPOTR200 | ((21+4)*1,0)+(2*0,8) |  |  |  | 26.6 | [14 empty] | VV | 2 | 2 | -1 | 1 | ROZPOCET
11 | K | 119001412 | Dočasné zajištění potrubí betonového, ŽB nebo kameninového DN do 500 |  |  | m | 1 | 0 |  | 0 |  |  |  | základní |  | 0 | 0.01269 | 0.01269 | 0 | 0 | 4 | K | 2 |  |  |  | ROZPOCET |  |  |  | 0 | 0 | 0 | 0 | 0 | 1 | 0 | 4 | -1876582025
|  | ZAJPOTR500 | 1*1,0 |  |  |  | 1 | [14 empty] | VV | 2 | 2 | -1 | 1 | ROZPOCET
12 | K | 119001421 | Dočasné zajištění kabelů a kabelových tratí ze 3 volně ložených kabelů |  |  | m | 16.2 | 0 |  | 0 |  |  |  | základní |  | 0 | 0.0369 | 0.59778 | 0 | 0 | 4 | K | 2 |  |  |  | ROZPOCET |  |  |  | 0 | 0 | 0 | 0 | 0 | 1 | 0 | 4 | -1013904026
|  | ZAJKAB3 | ((9+4)*1,0)+(4*0,8) |  |  |  | 16.2 | [14 empty] | VV | 2 | 2 | -1 | 1 | ROZPOCET
13 | K | 121101101 | Sejmutí ornice s přemístěním na vzdálenost do 50 m |  |  | m3 | 7 | 0 |  | 0 |  |  |  | základní |  | 0 | 0 | 0 | 0 | 0 | 4 | K | 2 |  |  |  | ROZPOCET |  |  |  | 0 | 0 | 0 | 0 | 0 | 1 | 0 | 4 | -273039439
|  | ORNICM3_RÝH_TR | "travnatý povrch" (DEL200_N2*1,0)*0,2 |  |  |  | 1 | [14 empty] | VV | 2 | 2 | -1 | 0 | ROZPOCET
|  | ORNICM3_VNĚ_TR | "travnatý povrch" ((DEL200_N2)*((1,0+3,0+3,0)*0,2))-ORNICM3_RÝH_TR |  |  |  | 6 | [14 empty] | VV | 2 | 2 | -1 | 0 | ROZPOCET
|  | ORNICM3_CE | Součet |  |  |  | 7 | [14 empty] | VV | 2 | 4 | -1 | 1 | ROZPOCET
14 | K | 130001101 | Příplatek za ztížení vykopávky v blízkosti podzemního vedení |  |  | m3 | 94.588 | 0 |  | 0 |  |  |  | základní |  | 0 | 0 | 0 | 0 | 0 | 4 | K | 2 |  |  |  | ROZPOCET |  |  |  | 0 | 0 | 0 | 0 | 0 | 1 | 0 | 4 | 338789707
|  |  | "křížení do DN200" (ZAJPOTR200*(0,5+0,2+0,3)*(0,5+0,2+0,5)) |  |  |  | 31.92 | [14 empty] | VV | 2 | 2 | -1 | 0 | ROZPOCET
|  |  | "křížení do DN500" ZAJPOTR500*(0,5+0,5+0,3)*(0,5+0,5+0,5) |  |  |  | 1.95 | [14 empty] | VV | 2 | 2 | -1 | 0 | ROZPOCET
|  |  | "křížení kabelů" ZAJKAB3*(1,0+1,0)*PRUMHL |  |  |  | 60.718 | [14 empty] | VV | 2 | 2 | -1 | 0 | ROZPOCET
|  |  | Součet |  |  |  | 94.588 | [14 empty] | VV | 2 | 4 | -1 | 1 | ROZPOCET
15 | K | 130901121 | Bourání kcí v hloubených vykopávkách ze zdiva z betonu prostého ručně |  |  | m3 | 9.588 | 0 |  | 0 |  |  |  | základní |  | 0 | 0 | 0 | 0 | 0 | 4 | K | 2 |  |  |  | ROZPOCET |  |  |  | 0 | 0 | 0 | 0 | 0 | 1 | 0 | 4 | 1796937780
|  | BOUR_AŠ_STĚNY | "bourání A 113 + A 114-celá hloubka" 2*((2,1+2,3+(2*0,15))*2*0,3*(1,9-0,2)) |  |  |  | 9.588 | [14 empty] | VV | 2 | 2 | -1 | 1 | ROZPOCET
16 | K | 130901123 | Bourání kcí v hloubených vykopávkách ze zdiva ze ŽB nebo předpjatého ručně |  |  | m3 | 3.034 | 0 |  | 0 |  |  |  | základní |  | 0 | 0 | 0 | 0 | 0 | 4 | K | 2 |  |  |  | ROZPOCET |  |  |  | 0 | 0 | 0 | 0 | 0 | 1 | 0 | 4 | 1150978673
|  | BOUR_AŠ_STROP | "A 113 + A 114 strop" 2*(((2,1+(0,3*2))*(2,3+(0,3*2)))*0,2)-(0,7*0,7*0,2) |  |  |  | 3.034 | [14 empty] | VV | 2 | 2 | -1 | 1 | ROZPOCET
17 | K | 132201202 | Hloubení rýh š do 2000 mm v hornině tř. 3 objemu do 1000 m3 |  |  | m3 | 417.128 | 0 |  | 0 |  |  |  | základní |  | 0 | 0 | 0 | 0 | 0 | 4 | K | 2 |  |  |  | ROZPOCET |  |  |  | 0 | 0 | 0 | 0 | 0 | 1 | 0 | 4 | -1951785675
|  | VYK_Ž1 | "výkop m3 v živici Ž1" ((KUB200_Ž1+KUB200DOP_Ž1)-((DEL200_Ž1+DEL200DOP_Ž1)*1,0*0,42))+((KUB80DOP_Ž1+KUB3250_Ž1)-((DEL80DOP_Ž1+DEL3250_Ž1)*0,8*0,42)) |  |  |  | 785.154 | [14 empty] | VV | 2 | 2 | -1 | 0 | ROZPOCET
|  | VYK_Ž2 | "výkop m3 v živici Ž2" ((KUB200_Ž2+KUB200DOP_Ž2)-((DEL200_Ž2+DEL200DOP_Ž2)*1,0*0,45))+((KUB100DOP_Ž2)-(DEL100DOP_Ž2*0,8*0,45)) |  |  |  | 19.783 | [14 empty] | VV | 2 | 2 | -1 | 0 | ROZPOCET
|  | VYK_D2 | "výkop m3 v žulové dlažbě D2" ((KUB3250_D2)-((DEL3250_D2)*0,8*0,27)) |  |  |  | 2.053 | [14 empty] | VV | 2 | 2 | -1 | 0 | ROZPOCET
|  | VYK_D3 | "výkop m3 v bet. deskách D3" ((KUB3250_D3)-((DEL3250_D3)*0,8*0,27)) |  |  |  | 18.606 | [14 empty] | VV | 2 | 2 | -1 | 0 | ROZPOCET
|  | VYKOP_Z | Mezisoučet |  |  |  | 825.596 | [14 empty] | VV | 2 | 3 | -1 | 0 | ROZPOCET
|  | VYKOP_N | "výkop v nezpevněném N2" KUB200_N2-ORNICM3_RÝH_TR |  |  |  | 8.66 | [14 empty] | VV | 2 | 2 | -1 | 0 | ROZPOCET
|  | VYKOP_CE | VYKOP_Z+VYKOP_N |  |  |  | 834.256 | [14 empty] | VV | 2 | 2 | -1 | 0 | ROZPOCET
|  | VYKOP3 | VYKOP_CE*0,5 |  |  |  | 417.128 | [14 empty] | VV | 2 | 2 | -1 | 1 | ROZPOCET
18 | K | 132201209 | Příplatek za lepivost k hloubení rýh š do 2000 mm v hornině tř. 3 |  |  | m3 | 125.138 | 0 |  | 0 |  |  |  | základní |  | 0 | 0 | 0 | 0 | 0 | 4 | K | 2 |  |  |  | ROZPOCET |  |  |  | 0 | 0 | 0 | 0 | 0 | 1 | 0 | 4 | -679137163
|  |  | VYKOP3*0,3 |  |  |  | 125.138 | [14 empty] | VV | 2 | 2 | -1 | 1 | ROZPOCET
19 | K | 132301202 | Hloubení rýh š do 2000 mm v hornině tř. 4 objemu do 1000 m3 |  |  | m3 | 333.702 | 0 |  | 0 |  |  |  | základní |  | 0 | 0 | 0 | 0 | 0 | 4 | K | 2 |  |  |  | ROZPOCET |  |  |  | 0 | 0 | 0 | 0 | 0 | 1 | 0 | 4 | 1963403845
|  | VYKOP4 | VYKOP_CE*0,4 |  |  |  | 333.702 | [14 empty] | VV | 2 | 2 | -1 | 1 | ROZPOCET
20 | K | 132301209 | Příplatek za lepivost k hloubení rýh š do 2000 mm v hornině tř. 4 |  |  | m3 | 100.111 | 0 |  | 0 |  |  |  | základní |  | 0 | 0 | 0 | 0 | 0 | 4 | K | 2 |  |  |  | ROZPOCET |  |  |  | 0 | 0 | 0 | 0 | 0 | 1 | 0 | 4 | 1532223750
|  |  | VYKOP4*0,3 |  |  |  | 100.111 | [14 empty] | VV | 2 | 2 | -1 | 1 | ROZPOCET
21 | K | 132401201 | Hloubení rýh š do 2000 mm v hornině tř. 5 |  |  | m3 | 83.426 | 0 |  | 0 |  |  |  | základní |  | 0 | 0.01046 | 0.87264 | 0 | 0 | 4 | K | 2 |  |  |  | ROZPOCET |  |  |  | 0 | 0 | 0 | 0 | 0 | 1 | 0 | 4 | -899130419
|  | VYKOP5 | VYKOP_CE*0,1 |  |  |  | 83.426 | [14 empty] | VV | 2 | 2 | -1 | 1 | ROZPOCET
22 | K | 151101101 | Zřízení příložného pažení a rozepření stěn rýh hl do 2 m |  |  | m2 | 1780.75 | 0 |  | 0 |  |  |  | základní |  | 0 | 0.00084 | 1.4958 | 0 | 0 | 4 | K | 2 |  |  |  | ROZPOCET |  |  |  | 0 | 0 | 0 | 0 | 0 | 1 | 0 | 4 | -1605187489
|  | PAŽCELK2 | (DEL200_CE+DEL100_CE+DEL80_CE+DEL3250_CE)*PRUMHL*2 |  |  |  | 2225.937 | [14 empty] | VV | 2 | 2 | -1 | 0 | ROZPOCET
|  | PAŽPŘÍLOŽ2 | PAŽCELK2*0,8 |  |  |  | 1780.75 | [14 empty] | VV | 2 | 2 | -1 | 1 | ROZPOCET
23 | K | 151101111 | Odstranění příložného pažení a rozepření stěn rýh hl do 2 m |  |  | m2 | 1780.75 | 0 |  | 0 |  |  |  | základní |  | 0 | 0 | 0 | 0 | 0 | 4 | K | 2 |  |  |  | ROZPOCET |  |  |  | 0 | 0 | 0 | 0 | 0 | 1 | 0 | 4 | 633033312
|  |  | PAŽPŘÍLOŽ2 |  |  |  | 1780.75 | [14 empty] | VV | 2 | 2 | -1 | 1 | ROZPOCET
24 | K | 151201101 | Zřízení zátažného pažení a rozepření stěn rýh hl do 2 m |  |  | m2 | 445.187 | 0 |  | 0 |  |  |  | základní |  | 0 | 0.00199 | 0.88592 | 0 | 0 | 4 | K | 2 |  |  |  | ROZPOCET |  |  |  | 0 | 0 | 0 | 0 | 0 | 1 | 0 | 4 | 1807722087
|  | PAŽZÁTAŽ2 | PAŽCELK2*0,2 |  |  |  | 445.187 | [14 empty] | VV | 2 | 2 | -1 | 1 | ROZPOCET
25 | K | 151201111 | Odstranění zátažného pažení a rozepření stěn rýh hl do 2 m |  |  | m2 | 445.187 | 0 |  | 0 |  |  |  | základní |  | 0 | 0 | 0 | 0 | 0 | 4 | K | 2 |  |  |  | ROZPOCET |  |  |  | 0 | 0 | 0 | 0 | 0 | 1 | 0 | 4 | 736510422
|  |  | PAŽZÁTAŽ2 |  |  |  | 445.187 | [14 empty] | VV | 2 | 2 | -1 | 1 | ROZPOCET
26 | K | 161101101 | Svislé přemístění výkopku z horniny tř. 1 až 4 hl výkopu do 2,5 m |  |  | m3 | 375.415 | 0 |  | 0 |  |  |  | základní |  | 0 | 0 | 0 | 0 | 0 | 4 | K | 2 |  |  |  | ROZPOCET |  |  |  | 0 | 0 | 0 | 0 | 0 | 1 | 0 | 4 | -1377273501
|  |  | (VYKOP3+VYKOP4)*0,5 |  |  |  | 375.415 | [14 empty] | VV | 2 | 2 | -1 | 1 | ROZPOCET
27 | K | 161101151 | Svislé přemístění výkopku z horniny tř. 5 až 7 hl výkopu do 2,5 m |  |  | m3 | 41.713 | 0 |  | 0 |  |  |  | základní |  | 0 | 0 | 0 | 0 | 0 | 4 | K | 2 |  |  |  | ROZPOCET |  |  |  | 0 | 0 | 0 | 0 | 0 | 1 | 0 | 4 | 428516068
|  |  | (VYKOP5)*0,5 |  |  |  | 41.713 | [14 empty] | VV | 2 | 2 | -1 | 1 | ROZPOCET
28 | K | 162701105 | Vodorovné přemístění do 10000 m výkopku/sypaniny z horniny tř. 1 až 4 |  |  | m3 | 745.835 | 0 |  | 0 |  |  |  | základní |  | 0 | 0 | 0 | 0 | 0 | 4 | K | 2 |  |  |  | ROZPOCET |  |  |  | 0 | 0 | 0 | 0 | 0 | 1 | 0 | 4 | -105117774
|  | VYTLAČ_AŠ | "A113 + A114-prostor pro zásyp zrušené šachty" 2*(((2,1+(2*0,3))*(2,3+(2*0,3)))*(2,1-0,42)) |  |  |  | 26.309 | [14 empty] | VV | 2 | 2 | -1 | 0 | ROZPOCET
|  | VYTLAČ_Z | "vytlačený objem L-P-O" ((DEL200_CE-DEL200_N2)*0,622)+(DEL100_CE*0,467)+(DEL80_CE*0,399)+(DEL3250_CE*0,360) |  |  |  | 338.421 | [14 empty] | VV | 2 | 2 | -1 | 0 | ROZPOCET
|  | VYTLAČ_N | "vytlačený objem L-P-0 v nezpevněném" DEL200_N2*0,622 |  |  |  | 3.11 | [14 empty] | VV | 2 | 2 | -1 | 0 | ROZPOCET
|  | ODVOZ14 | ((VYKOP_Z+VYTLAČ_N)*((VYKOP3+VYKOP4)/(VYKOP3+VYKOP4+VYKOP5))) |  |  |  | 745.835 | [14 empty] | VV | 2 | 2 | -1 | 1 | ROZPOCET
29 | K | 162701109 | Příplatek k vodorovnému přemístění výkopku/sypaniny z horniny tř. 1 až 4 ZKD 1000 m přes 10000 m |  |  | m3 | 2983.34 | 0 |  | 0 |  |  |  | základní |  | 0 | 0 | 0 | 0 | 0 | 4 | K | 2 |  |  |  | ROZPOCET |  |  |  | 0 | 0 | 0 | 0 | 0 | 1 | 0 | 4 | 1583284342
|  |  | ODVOZ14*4 |  |  |  | 2983.34 | [14 empty] | VV | 2 | 2 | -1 | 1 | ROZPOCET
30 | K | 162701155 | Vodorovné přemístění do 10000 m výkopku/sypaniny z horniny tř. 5 až 7 |  |  | m3 | 82.871 | 0 |  | 0 |  |  |  | základní |  | 0 | 0 | 0 | 0 | 0 | 4 | K | 2 |  |  |  | ROZPOCET |  |  |  | 0 | 0 | 0 | 0 | 0 | 1 | 0 | 4 | 1572432623
|  | ODVOZ57 | ((VYKOP_Z+VYTLAČ_N)*((VYKOP5)/(VYKOP3+VYKOP4+VYKOP5))) |  |  |  | 82.871 | [14 empty] | VV | 2 | 2 | -1 | 1 | ROZPOCET
31 | K | 162701159 | Příplatek k vodorovnému přemístění výkopku/sypaniny z horniny tř. 5 až 7 ZKD 1000 m přes 10000 m |  |  | m3 | 331.484 | 0 |  | 0 |  |  |  | základní |  | 0 | 0 | 0 | 0 | 0 | 4 | K | 2 |  |  |  | ROZPOCET |  |  |  | 0 | 0 | 0 | 0 | 0 | 1 | 0 | 4 | -953131974
|  |  | ODVOZ57*4 |  |  |  | 331.484 | [14 empty] | VV | 2 | 2 | -1 | 1 | ROZPOCET
32 | K | 171201201 | Uložení sypaniny na skládky |  |  | m3 | 828.706 | 0 |  | 0 |  |  |  | základní |  | 0 | 0 | 0 | 0 | 0 | 4 | K | 2 |  |  |  | ROZPOCET |  |  |  | 0 | 0 | 0 | 0 | 0 | 1 | 0 | 4 | -226413371
|  | ODVOZ_CE | ODVOZ14+ODVOZ57 |  |  |  | 828.706 | [14 empty] | VV | 2 | 2 | -1 | 1 | ROZPOCET
33 | K | 171201211 | Poplatek za uložení odpadu ze sypaniny na skládce (skládkovné) |  |  | t | 1657.412 | 0 |  | 0 |  |  |  | základní |  | 0 | 0 | 0 | 0 | 0 | 4 | K | 2 |  |  |  | ROZPOCET |  |  |  | 0 | 0 | 0 | 0 | 0 | 1 | 0 | 4 | 508508704
|  |  | ODVOZ_CE*2,0 |  |  |  | 1657.412 | [14 empty] | VV | 2 | 2 | -1 | 1 | ROZPOCET
34 | K | 174101101 | Zásyp jam, šachet rýh nebo kolem objektů sypaninou se zhutněním |  |  | m3 | 519.034 | 0 |  | 0 |  |  |  | základní |  | 0 | 0 | 0 | 0 | 0 | 4 | K | 2 |  |  |  | ROZPOCET |  |  |  | 0 | 0 | 0 | 0 | 0 | 1 | 0 | 4 | 242636087
|  | ZASYP_Z | "zásyp ve zpev. + zásyp A113 + A114" (VYKOP_Z-VYTLAČ_Z)+VYTLAČ_AŠ |  |  |  | 513.484 | [14 empty] | VV | 2 | 2 | -1 | 0 | ROZPOCET
|  | ZASYP_N | "zásyp v nezpev" VYKOP_N-VYTLAČ_N |  |  |  | 5.55 | [14 empty] | VV | 2 | 2 | -1 | 0 | ROZPOCET
|  | ZASYP_CE | Součet |  |  |  | 519.034 | [14 empty] | VV | 2 | 4 | -1 | 1 | ROZPOCET
35 | M | 583373700 | štěrkopísek (Hulín) frakce 0-63 třída C |  |  | t | 1026.968 | 0 |  | 0 |  |  |  | základní |  | 0 | 1 | 1026.968 | 0 | 0 | 8 | M | 2 |  |  |  | ROZPOCET |  |  |  | 0 | 0 | 0 | 0 | 0 | 1 | 0 | 4 | -523828961
|  |  | (ZASYP_Z*2,0) |  |  |  | 1026.968 | [14 empty] | VV | 2 | 2 | -1 | 1 | ROZPOCET
36 | K | 175151101 | Obsypání potrubí strojně sypaninou bez prohození, uloženou do 3 m |  |  | m3 | 236.543 | 0 |  | 0 |  |  |  | základní |  | 0 | 0 | 0 | 0 | 0 | 4 | K | 2 |  |  |  | ROZPOCET |  |  |  | 0 | 0 | 0 | 0 | 0 | 1 | 0 | 4 | -1393150414
|  | OBSYP_CE | (DEL200_CE*0,433)+(DEL100_CE*0,321)+(DEL80_CE*0,271)+(DEL3250_CE*0,238) |  |  |  | 236.543 | [14 empty] | VV | 2 | 2 | -1 | 1 | ROZPOCET
37 | M | 583413350 | kamenivo drcené drobné melafyr frakce 0-2 |  |  | t | 473.086 | 0 |  | 0 |  |  |  | základní |  | 0 | 1 | 473.086 | 0 | 0 | 8 | M | 2 |  |  |  | ROZPOCET |  |  |  | 0 | 0 | 0 | 0 | 0 | 1 | 0 | 4 | -2125886306
|  |  | OBSYP_CE*2,0 |  |  |  | 473.086 | [14 empty] | VV | 2 | 2 | -1 | 1 | ROZPOCET
38 | K | 181301103 | Rozprostření ornice tl vrstvy do 200 mm pl do 500 m2 v rovině nebo ve svahu do 1:5 |  |  | m2 | 35 | 0 |  | 0 |  |  |  | základní |  | 0 | 0 | 0 | 0 | 0 | 4 | K | 2 |  |  |  | ROZPOCET |  |  |  | 0 | 0 | 0 | 0 | 0 | 1 | 0 | 4 | 792902980
|  |  | ORNICM3_CE/0,2 |  |  |  | 35 | [14 empty] | VV | 2 | 2 | -1 | 1 | ROZPOCET
39 | K | 181411131 | Založení parkového trávníku výsevem plochy do 1000 m2 v rovině a ve svahu do 1:5 |  |  | m2 | 35 | 0 |  | 0 |  |  |  | základní |  | 0 | 0 | 0 | 0 | 0 | 4 | K | 2 |  |  |  | ROZPOCET |  |  |  | 0 | 0 | 0 | 0 | 0 | 1 | 0 | 4 | 2098254303
|  | ZALOZTRAV | ORNICM3_CE/0,2 |  |  |  | 35 | [14 empty] | VV | 2 | 2 | -1 | 1 | ROZPOCET
40 | M | 005724100 | osivo směs travní parková |  |  | kg | 0.525 | 0 |  | 0 |  |  |  | základní |  | 0 | 0.001 | 0.000525 | 0 | 0 | 8 | M | 2 |  |  |  | ROZPOCET |  |  |  | 0 | 0 | 0 | 0 | 0 | 1 | 0 | 4 | 173300894
|  |  | ZALOZTRAV*0,015 |  |  |  | 0.525 | [14 empty] | VV | 2 | 2 | -1 | 1 | ROZPOCET
| 4 - Vodorovné konstrukce | [8 empty] | 0 | [5 empty] | 0 |  | 0.37559 |  | 0 | 1 | D | 1 |  |  |  | ROZPOCET | [9 empty] | 0
41 | K | 451572111 | Lože pod potrubí otevřený výkop z kameniva drobného těženého |  |  | m3 | 85.763 | 0 |  | 0 |  |  |  | základní |  | 0 | 0 | 0 | 0 | 0 | 4 | K | 2 |  |  |  | ROZPOCET |  |  |  | 0 | 0 | 0 | 0 | 0 | 1 | 0 | 4 | 979293691
|  | LOŽE_CE | (DEL200_CE*0,150)+(DEL100_CE*0,135)+((DEL80_CE+DEL3250_CE)*0,120) |  |  |  | 85.763 | [14 empty] | VV | 2 | 2 | -1 | 1 | ROZPOCET
42 | K | 452313151 | Podkladní bloky z betonu prostého tř. C 20/25 otevřený výkop |  |  | m3 | 18.54 | 0 |  | 0 |  |  |  | základní |  | 0 | 0 | 0 | 0 | 0 | 4 | K | 2 |  |  |  | ROZPOCET |  |  |  | 0 | 0 | 0 | 0 | 0 | 1 | 0 | 4 | -407381448
|  |  | 3,58+6,03+0,03+0,44+3,88+0,32+0,56+3,70 |  |  |  | 18.54 | [14 empty] | VV | 2 | 2 | -1 | 1 | ROZPOCET
43 | K | 452353101 | Bednění podkladních bloků otevřený výkop |  |  | m2 | 58.778 | 0 |  | 0 |  |  |  | základní |  | 0 | 0.00639 | 0.37559 | 0 | 0 | 4 | K | 2 |  |  |  | ROZPOCET |  |  |  | 0 | 0 | 0 | 0 | 0 | 1 | 0 | 4 | 1377507181
|  |  | "(švýk + švýk + b/2) * h * počet" (1,0+1,0+(1,30/2))*1,38*3 |  |  |  | 10.971 | [14 empty] | VV | 2 | 2 | -1 | 0 | ROZPOCET
|  |  | "(švýk + švýk + b/2) * h * počet" (1,0+1,0+(1,10/2))*1,17*7 |  |  |  | 20.885 | [14 empty] | VV | 2 | 2 | -1 | 0 | ROZPOCET
|  |  | "(švýk + švýk + b/2) * h * počet" (0,8+0,8+(0,22/2))*0,22*1 |  |  |  | 0.376 | [14 empty] | VV | 2 | 2 | -1 | 0 | ROZPOCET
|  |  | "(švýk + švýk + b/2) * h * počet" (1,0+1,0+(0,80/2))*0,82*1 |  |  |  | 1.968 | [14 empty] | VV | 2 | 2 | -1 | 0 | ROZPOCET
|  |  | "(švýk + švýk + b/2) * h * počet" (1,0+1,0+(1,00/2))*0,97*6 |  |  |  | 14.55 | [14 empty] | VV | 2 | 2 | -1 | 0 | ROZPOCET
|  |  | "(švýk + švýk + b/2) * h * počet" (1,0+1,0+(0,70/2))*0,69*1 |  |  |  | 1.622 | [14 empty] | VV | 2 | 2 | -1 | 0 | ROZPOCET
|  |  | "(švýk + švýk + b/2) * h * počet" (0,8+0,8+(0,60/2))*0,58*3 |  |  |  | 3.306 | [14 empty] | VV | 2 | 2 | -1 | 0 | ROZPOCET
|  |  | "(švýk + švýk) * h * počet" (1,0+1,0)*0,85*3 |  |  |  | 5.1 | [14 empty] | VV | 2 | 2 | -1 | 0 | ROZPOCET
|  |  | Součet |  |  |  | 58.778 | [14 empty] | VV | 2 | 4 | -1 | 1 | ROZPOCET
| 5 - Komunikace pozemní | [8 empty] | 0 | [5 empty] | 0 |  | 159.0057 |  | 0 | 1 | D | 1 |  |  |  | ROZPOCET | [9 empty] | 0
44 | K | 564851111 | Podklad ze štěrkodrtě ŠD tl 150 mm |  |  | m2 | 1120.62 | 0 |  | 0 |  |  |  | základní |  | 0 | 0 | 0 | 0 | 0 | 4 | K | 2 |  |  |  | ROZPOCET |  |  |  | 0 | 0 | 0 | 0 | 0 | 1 | 0 | 4 | -312646800
|  | ODSTRPODK_CE | "vrstva 300 mm hutněna 2x po 150 mm" ((ODSTRPODK_Ž1+ODSTRPODK_Ž2)*2)+(ODSTRPODK_D2+ODSTRPODK_D3) |  |  |  | 1120.62 | [14 empty] | VV | 2 | 2 | -1 | 1 | ROZPOCET
45 | K | 566901232 | Vyspravení podkladu po překopech ing sítí plochy přes 15 m2 štěrkodrtí tl. 150 mm |  |  | m2 | 553.87 | 0 |  | 0 |  |  |  | základní |  | 0 | 0.27994 | 155.0504 | 0 | 0 | 4 | K | 2 |  |  |  | ROZPOCET |  |  |  | 0 | 0 | 0 | 0 | 0 | 1 | 0 | 4 | -717474437
|  |  | "provizorní úprava rýhy před pokládkou živice" ODSTRŽ1_RÝH+ODSTRŽ2_RÝH |  |  |  | 553.87 | [14 empty] | VV | 2 | 2 | -1 | 1 | ROZPOCET
46 | K | 573111112 | Postřik živičný infiltrační s posypem z asfaltu množství 1 kg/m2 |  |  | m2 | 12.75 | 0 |  | 0 |  |  |  | základní |  | 0 | 0.00601 | 0.076628 | 0 | 0 | 4 | K | 2 |  |  |  | ROZPOCET |  |  |  | 0 | 0 | 0 | 0 | 0 | 1 | 0 | 4 | 721630062
|  | POSTŘIK_INFILTR | ODSTRŽ2_RÝH |  |  |  | 12.75 | [14 empty] | VV | 2 | 2 | -1 | 1 | ROZPOCET
47 | K | 573231111 | Postřik živičný spojovací ze silniční emulze v množství do 0,7 kg/m2 |  |  | m2 | 1005 | 0 |  | 0 |  |  |  | základní |  | 0 | 0.00071 | 0.71355 | 0 | 0 | 4 | K | 2 |  |  |  | ROZPOCET |  |  |  | 0 | 0 | 0 | 0 | 0 | 1 | 0 | 4 | -1589564949
|  | POSTŘIK_SPOJ | (ODSTRŽ1_RÝH+ODSTRŽ1_ZÁM)+(ODSTRŽ2_RÝH+ODSTRŽ2_ZÁM) |  |  |  | 1005 | [14 empty] | VV | 2 | 2 | -1 | 1 | ROZPOCET
48 | K | 577144111 | Asfaltový beton vrstva obrusná ACO 11 (ABS) tř. I tl 50 mm š do 3 m z nemodifikovaného asfaltu |  |  | m2 | 1005 | 0 |  | 0 |  |  |  | základní |  | 0 | 0 | 0 | 0 | 0 | 4 | K | 2 |  |  |  | ROZPOCET |  |  |  | 0 | 0 | 0 | 0 | 0 | 1 | 0 | 4 | 1155884821
|  | ACO11_Ž1 | (ODSTRŽ1_RÝH+ODSTRŽ1_ZÁM) |  |  |  | 945 | [14 empty] | VV | 2 | 2 | -1 | 0 | ROZPOCET
|  | ACO11_Ž2 | (ODSTRŽ2_RÝH+ODSTRŽ2_ZÁM) |  |  |  | 60 | [14 empty] | VV | 2 | 2 | -1 | 0 | ROZPOCET
|  |  | Součet |  |  |  | 1005 | [14 empty] | VV | 2 | 4 | -1 | 1 | ROZPOCET
49 | K | 577146131 | Asfaltový beton vrstva ložní ACL 22 (ABVH) tl 50 mm š do 3 m z modifikovaného asfaltu |  |  | m2 | 25.5 | 0 |  | 0 |  |  |  | základní |  | 0 | 0 | 0 | 0 | 0 | 4 | K | 2 |  |  |  | ROZPOCET |  |  |  | 0 | 0 | 0 | 0 | 0 | 1 | 0 | 4 | -605465925
|  | ACL22_Ž2 | ODSTRŽ2_RÝH*2 |  |  |  | 25.5 | [14 empty] | VV | 2 | 2 | -1 | 1 | ROZPOCET
50 | K | 577165132 | Asfaltový beton vrstva ložní ACL 16 (ABH) tl 70 mm š do 3 m z modifikovaného asfaltu |  |  | m2 | 541.12 | 0 |  | 0 |  |  |  | základní |  | 0 | 0 | 0 | 0 | 0 | 4 | K | 2 |  |  |  | ROZPOCET |  |  |  | 0 | 0 | 0 | 0 | 0 | 1 | 0 | 4 | 1263143345
|  | ACL16_Ž1 | ODSTRŽ1_RÝH |  |  |  | 541.12 | [14 empty] | VV | 2 | 2 | -1 | 1 | ROZPOCET
51 | K | 591211111 | Kladení dlažby z kostek drobných z kamene do lože z kameniva těženého tl 50 mm |  |  | m2 | 2.88 | 0 |  | 0 |  |  |  | základní |  | 0 | 0.1837 | 0.52906 | 0 | 0 | 4 | K | 2 |  |  |  | ROZPOCET |  |  |  | 0 | 0 | 0 | 0 | 0 | 1 | 0 | 4 | -624719405
|  |  | DLAŽ5_8_ZPĚT |  |  |  | 2.88 | [14 empty] | VV | 2 | 2 | -1 | 1 | ROZPOCET
52 | K | 596811220 | Kladení betonové dlažby komunikací pro pěší do lože z kameniva vel do 0,25 m2 plochy do 50 m2 |  |  | m2 | 26.1 | 0 |  | 0 |  |  |  | základní |  | 0 | 0.101 | 2.6361 | 0 | 0 | 4 | K | 2 |  |  |  | ROZPOCET |  |  |  | 0 | 0 | 0 | 0 | 0 | 1 | 0 | 4 | 796135809
|  |  | DLAŽ_BET_ZPĚT |  |  |  | 26.1 | [14 empty] | VV | 2 | 2 | -1 | 1 | ROZPOCET
| 8 - Trubní vedení | [8 empty] | 0 | [5 empty] | 0 |  | 47.4806 |  | 0 | 1 | D | 1 |  |  |  | ROZPOCET | [9 empty] | 0
53 | K | 851241131 | Montáž potrubí z trub litinových hrdlových s integrovaným těsněním otevřený výkop DN 80 |  |  | m | 30.8 | 0 |  | 0 |  |  |  | základní |  | 0 | 0 | 0 | 0 | 0 | 4 | K | 2 |  |  |  | ROZPOCET |  |  |  | 0 | 0 | 0 | 0 | 0 | 1 | 0 | 4 | -1621760189
|  |  | DEL80_CE |  |  |  | 30.8 | [14 empty] | VV | 2 | 2 | -1 | 1 | ROZPOCET
54 | M | 552540800.R | trouba vodovodní litinová Zinek-PLUS spoj TYTON Class100 K9, 6 m DN 80 |  |  | m | 30.8 | 0 |  | 0 |  |  |  | základní |  | 0 | 0.0148 | 0.45584 | 0 | 0 | 8 | M | 2 |  |  |  | ROZPOCET |  |  |  | 0 | 0 | 0 | 0 | 0 | 1 | 0 | 4 | -1215325712
|  |  | DEL80_CE |  |  |  | 30.8 | [14 empty] | VV | 2 | 2 | -1 | 1 | ROZPOCET
55 | K | 851261131 | Montáž potrubí z trub litinových hrdlových s integrovaným těsněním otevřený výkop DN 100 |  |  | m | 2.5 | 0 |  | 0 |  |  |  | základní |  | 0 | 0 | 0 | 0 | 0 | 4 | K | 2 |  |  |  | ROZPOCET |  |  |  | 0 | 0 | 0 | 0 | 0 | 1 | 0 | 4 | 2133924604
|  |  | DEL100_CE |  |  |  | 2.5 | [14 empty] | VV | 2 | 2 | -1 | 1 | ROZPOCET
56 | M | 552540810.R | trouba vodovodní litinová Zinek-PLUS spoj TYTON Class100 K9, 6 m DN 100 |  |  | m | 2.5 | 0 |  | 0 |  |  |  | základní |  | 0 | 0.0181 | 0.04525 | 0 | 0 | 8 | M | 2 |  |  |  | ROZPOCET |  |  |  | 0 | 0 | 0 | 0 | 0 | 1 | 0 | 4 | 21132601
|  |  | DEL100_CE |  |  |  | 2.5 | [14 empty] | VV | 2 | 2 | -1 | 1 | ROZPOCET
57 | K | 851351131 | Montáž potrubí z trub litinových hrdlových s integrovaným těsněním otevřený výkop DN 200 |  |  | m | 481.9 | 0 |  | 0 |  |  |  | základní |  | 0 | 0 | 0 | 0 | 0 | 4 | K | 2 |  |  |  | ROZPOCET |  |  |  | 0 | 0 | 0 | 0 | 0 | 1 | 0 | 4 | 1911918909
|  |  | DEL200_CE |  |  |  | 481.9 | [14 empty] | VV | 2 | 2 | -1 | 1 | ROZPOCET
58 | M | 552540840.R | trouba vodovodní litinová Zinek-PLUS spoj TYTON Class64 K9, 6 m DN 200 |  |  | m | 481.9 | 0 |  | 0 |  |  |  | základní |  | 0 | 0.037 | 17.8303 | 0 | 0 | 8 | M | 2 |  |  |  | ROZPOCET |  |  |  | 0 | 0 | 0 | 0 | 0 | 1 | 0 | 4 | -1029816675
|  |  | DEL200_CE |  |  |  | 481.9 | [14 empty] | VV | 2 | 2 | -1 | 1 | ROZPOCET
59 | K | 857241131 | Montáž litinových tvarovek jednoosých hrdlových otevřený výkop s integrovaným těsněním DN 80 |  |  | kus | 12 | 0 |  | 0 |  |  |  | základní |  | 0 | 0 | 0 | 0 | 0 | 4 | K | 2 |  |  |  | ROZPOCET |  |  |  | 0 | 0 | 0 | 0 | 0 | 1 | 0 | 4 | -1842836640
60 | M | 552539040 | koleno hrdlové spoj TYTON z tvárné litiny,práškový epoxid, tl.250µm MMK-kus DN 80-11,25° |  |  | kus | 1 | 0 |  | 0 |  |  |  | základní |  | 0 | 0.0065 | 0.0065 | 0 | 0 | 8 | M | 2 |  |  |  | ROZPOCET |  |  |  | 0 | 0 | 0 | 0 | 0 | 1 | 0 | 4 | -324383217
61 | M | 286709305214.R | spojka přímá WAGA 3007 Plus GF obj.č. 709305214 d 84-105 DN 80 PN 16 |  |  | kus | 2 | 0 |  | 0 |  |  |  | základní |  | 0 | 0.0072 | 0.0144 | 0 | 0 | 8 | M | 2 |  |  |  | ROZPOCET |  |  |  | 0 | 0 | 0 | 0 | 0 | 1 | 0 | 4 | 578470740
62 | M | 286709405220.R | spojka redukovaná WAGA 3107 Plus GF obj.č. 709405220 d 84-105 x d 69-90 DN 80 x 65 PN 16 |  |  | kus | 4 | 0 |  | 0 |  |  |  | základní |  | 0 | 0.0062 | 0.0248 | 0 | 0 | 8 | M | 2 |  |  |  | ROZPOCET |  |  |  | 0 | 0 | 0 | 0 | 0 | 1 | 0 | 4 | -806252514
63 | M | 552538920 | tvarovka přírubová s hrdlem TYTON z tvárné litiny,práškový epoxid, tl.250µm EU-kus DN80 L130 mm |  |  | kus | 5 | 0 |  | 0 |  |  |  | základní |  | 0 | 0.0069 | 0.0345 | 0 | 0 | 8 | M | 2 |  |  |  | ROZPOCET |  |  |  | 0 | 0 | 0 | 0 | 0 | 1 | 0 | 4 | -1874533449
64 | K | 857242121 | Montáž litinových tvarovek jednoosých přírubových otevřený výkop DN 80 |  |  | kus | 11 | 0 |  | 0 |  |  |  | základní |  | 0 | 0.0008 | 0.0088 | 0 | 0 | 4 | K | 2 |  |  |  | ROZPOCET |  |  |  | 0 | 0 | 0 | 0 | 0 | 1 | 0 | 4 | 202073822
65 | M | 000505008020016 | KOLENO PATNÍ PŘÍRUBOVÉ DLOUHÉ DN 80 |  |  | kus | 4 | 0 |  | 0 |  |  |  | základní |  | 0 | 0.0163 | 0.0652 | 0 | 0 | 8 | M | 2 |  |  |  | ROZPOCET |  |  |  | 0 | 0 | 0 | 0 | 0 | 1 | 0 | 4 | -1999566574
66 | M | 000760208009816 | PŘÍRUBA - TAH - LITINA DN 80/98 |  |  | kus | 1 | 0 |  | 0 |  |  |  | základní |  | 0 | 0.0039 | 0.0039 | 0 | 0 | 8 | M | 2 |  |  |  | ROZPOCET |  |  |  | 0 | 0 | 0 | 0 | 0 | 1 | 0 | 4 | -141111578
67 | M | 552518231.R | kotvící příruba DN 80 EPO šroubovací |  |  | kus | 1 | 0 |  | 0 |  |  |  | základní |  | 0 | 0.0034 | 0.0034 | 0 | 0 | 8 | M | 2 |  |  |  | ROZPOCET |  |  |  | 0 | 0 | 0 | 0 | 0 | 1 | 0 | 4 | -963253284
68 | M | 552540260 | koleno přírubové z tvárné litiny,práškový epoxid, tl.250µm Q-kus DN 80-90° |  |  | kus | 2 | 0 |  | 0 |  |  |  | základní |  | 0 | 0.009 | 0.018 | 0 | 0 | 8 | M | 2 |  |  |  | ROZPOCET |  |  |  | 0 | 0 | 0 | 0 | 0 | 1 | 0 | 4 | -1213193324
69 | M | 552539660 | koleno přírubové z tvárné litiny,práškový epoxid, tl.250µm FFK-kus DN 80-11,25° |  |  | kus | 1 | 0 |  | 0 |  |  |  | základní |  | 0 | 0.0096 | 0.0096 | 0 | 0 | 8 | M | 2 |  |  |  | ROZPOCET |  |  |  | 0 | 0 | 0 | 0 | 0 | 1 | 0 | 4 | 1546642289
70 | M | 552540110 | koleno přírubové z tvárné litiny,práškový epoxid, tl.250µm FFK-kus DN 80- 45° |  |  | kus | 2 | 0 |  | 0 |  |  |  | základní |  | 0 | 0.0111 | 0.0222 | 0 | 0 | 8 | M | 2 |  |  |  | ROZPOCET |  |  |  | 0 | 0 | 0 | 0 | 0 | 1 | 0 | 4 | 1214242958
71 | K | 857243131 | Montáž litinových tvarovek odbočných hrdlových otevřený výkop s integrovaným těsněním DN 80 |  |  | kus | 0 | 0 |  | 0 |  |  |  | základní |  | 0 | 0 | 0 | 0 | 0 | 4 | K | 2 |  |  |  | ROZPOCET |  |  |  | 0 | 0 | 0 | 0 | 0 | 1 | 0 | 4 | 425051298
72 | K | 857261131 | Montáž litinových tvarovek jednoosých hrdlových otevřený výkop s integrovaným těsněním DN 100 |  |  | kus | 1 | 0 |  | 0 |  |  |  | základní |  | 0 | 0 | 0 | 0 | 0 | 4 | K | 2 |  |  |  | ROZPOCET |  |  |  | 0 | 0 | 0 | 0 | 0 | 1 | 0 | 4 | 630628896
73 | M | 286709305216.R | spojka přímá WAGA 3007 Plus GF obj.č. 709305214 d 104-132 DN 100 PN 16 |  |  | kus | 1 | 0 |  | 0 |  |  |  | základní |  | 0 | 0.0094 | 0.0094 | 0 | 0 | 8 | M | 2 |  |  |  | ROZPOCET |  |  |  | 0 | 0 | 0 | 0 | 0 | 1 | 0 | 4 | -2036287324
74 | K | 857262121 | Montáž litinových tvarovek jednoosých přírubových otevřený výkop DN 100 |  |  | kus | 2 | 0 |  | 0 |  |  |  | základní |  | 0 | 0.00163 | 0.00326 | 0 | 0 | 4 | K | 2 |  |  |  | ROZPOCET |  |  |  | 0 | 0 | 0 | 0 | 0 | 1 | 0 | 4 | 1419582135
75 | M | 000760210011816 | PŘÍRUBA - TAH - LITINA DN 100/118 |  |  | kus | 1 | 0 |  | 0 |  |  |  | základní |  | 0 | 0.0046 | 0.0046 | 0 | 0 | 8 | M | 2 |  |  |  | ROZPOCET |  |  |  | 0 | 0 | 0 | 0 | 0 | 1 | 0 | 4 | -1450552468
76 | M | 552518230.R | kotvící příruba DN 100 EPO šroubovací |  |  | kus | 1 | 0 |  | 0 |  |  |  | základní |  | 0 | 0.0039 | 0.0039 | 0 | 0 | 8 | M | 2 |  |  |  | ROZPOCET |  |  |  | 0 | 0 | 0 | 0 | 0 | 1 | 0 | 4 | 282169659
77 | K | 857351131 | Montáž litinových tvarovek jednoosých hrdlových otevřený výkop s integrovaným těsněním DN 200 |  |  | kus | 26 | 0 |  | 0 |  |  |  | základní |  | 0 | 0 | 0 | 0 | 0 | 4 | K | 2 |  |  |  | ROZPOCET |  |  |  | 0 | 0 | 0 | 0 | 0 | 1 | 0 | 4 | -1437203444
78 | M | 552539320 | koleno hrdlové spoj TYTON z tvárné litiny,práškový epoxid, tl.250µm MMK-kus DN 200-30° |  |  | kus | 1 | 0 |  | 0 |  |  |  | základní |  | 0 | 0.0233 | 0.0233 | 0 | 0 | 8 | M | 2 |  |  |  | ROZPOCET |  |  |  | 0 | 0 | 0 | 0 | 0 | 1 | 0 | 4 | -1306975665
79 | M | 552539440 | koleno hrdlové spoj TYTON z tvárné litiny,práškový epoxid, tl.250µm MMK-kus DN 200-45° |  |  | kus | 4 | 0 |  | 0 |  |  |  | základní |  | 0 | 0.0241 | 0.0964 | 0 | 0 | 8 | M | 2 |  |  |  | ROZPOCET |  |  |  | 0 | 0 | 0 | 0 | 0 | 1 | 0 | 4 | -483710260
80 | M | 552539202.R | koleno hrdlové spoj TYTON z tvárné litiny,práškový epoxid, tl.250µm MK-kus DN 200-22,5° |  |  | kus | 1 | 0 |  | 0 |  |  |  | základní |  | 0 | 0.0213 | 0.0213 | 0 | 0 | 8 | M | 2 |  |  |  | ROZPOCET |  |  |  | 0 | 0 | 0 | 0 | 0 | 1 | 0 | 4 | -1982547881
81 | M | 552539442.R | koleno hrdlové spoj TYTON z tvárné litiny,práškový epoxid, tl.250µm MK-kus DN 200-45° |  |  | kus | 2 | 0 |  | 0 |  |  |  | základní |  | 0 | 0.0241 | 0.0482 | 0 | 0 | 8 | M | 2 |  |  |  | ROZPOCET |  |  |  | 0 | 0 | 0 | 0 | 0 | 1 | 0 | 4 | 1136965798
82 | M | 552542180 | přesuvka hrdlová včetně příslušenství U EXPRESS DN 200 mm |  |  | kus | 2 | 0 |  | 0 |  |  |  | základní |  | 0 | 0.0145 | 0.029 | 0 | 0 | 8 | M | 2 |  |  |  | ROZPOCET |  |  |  | 0 | 0 | 0 | 0 | 0 | 1 | 0 | 4 | -1387755361
83 | M | 286709305224.R | spojka přímá WAGA 3007 Plus GF obj.č. 709305224 d 192-232 DN 200 PN 16 |  |  | kus | 3 | 0 |  | 0 |  |  |  | základní |  | 0 | 0.0286 | 0.0858 | 0 | 0 | 8 | M | 2 |  |  |  | ROZPOCET |  |  |  | 0 | 0 | 0 | 0 | 0 | 1 | 0 | 4 | 1148180786
84 | M | 286709405248.R | spojka redukovaná WAGA 3107 Plus GF obj.č. 709405248 d 192-232 x d 154-192 DN 200 x 175 PN 16 |  |  | kus | 2 | 0 |  | 0 |  |  |  | základní |  | 0 | 0.022 | 0.044 | 0 | 0 | 8 | M | 2 |  |  |  | ROZPOCET |  |  |  | 0 | 0 | 0 | 0 | 0 | 1 | 0 | 4 | 30023589
85 | M | 552538960 | tvarovka přírubová s hrdlem TYTON z tvárné litiny,práškový epoxid, tl.250µm EU-kus DN200 L140 mm |  |  | kus | 11 | 0 |  | 0 |  |  |  | základní |  | 0 | 0.0186 | 0.2046 | 0 | 0 | 8 | M | 2 |  |  |  | ROZPOCET |  |  |  | 0 | 0 | 0 | 0 | 0 | 1 | 0 | 4 | 987668604
86 | K | 857352121 | Montáž litinových tvarovek jednoosých přírubových otevřený výkop DN 200 |  |  | kus | 15 | 0 |  | 0 |  |  |  | základní |  | 0 | 0.00293 | 0.04395 | 0 | 0 | 4 | K | 2 |  |  |  | ROZPOCET |  |  |  | 0 | 0 | 0 | 0 | 0 | 1 | 0 | 4 | 1147959461
87 | M | 552536190 | přechod přírubový,práškový epoxid, tl.250µm FFR-kus litinový délka 300 mm DN 200/80 mm |  |  | kus | 3 | 0 |  | 0 |  |  |  | základní |  | 0 | 0.0185 | 0.0555 | 0 | 0 | 8 | M | 2 |  |  |  | ROZPOCET |  |  |  | 0 | 0 | 0 | 0 | 0 | 1 | 0 | 4 | 1191857336
88 | M | 000760220022210 | PŘÍRUBA - TAH - LITINA DN 200/222 |  |  | kus | 6 | 0 |  | 0 |  |  |  | základní |  | 0 | 0.0145 | 0.087 | 0 | 0 | 8 | M | 2 |  |  |  | ROZPOCET |  |  |  | 0 | 0 | 0 | 0 | 0 | 1 | 0 | 4 | -119541669
89 | M | 000080220010010 | PŘÍRUBA REDUKOVANÁ XR-B DN 200/100 |  |  | kus | 1 | 0 |  | 0 |  |  |  | základní |  | 0 | 0.015 | 0.015 | 0 | 0 | 8 | M | 2 |  |  |  | ROZPOCET |  |  |  | 0 | 0 | 0 | 0 | 0 | 1 | 0 | 4 | 1755862057
90 | M | 422735260 | kompenzátor ucpávkový MONTY přírubový DN 200 střední délka 225 mm |  |  | kus | 1 | 0 |  | 0 |  |  |  | základní |  | 0 | 0.062 | 0.062 | 0 | 0 | 8 | M | 2 |  |  |  | ROZPOCET |  |  |  | 0 | 0 | 0 | 0 | 0 | 1 | 0 | 4 | -669870105
91 | M | 552518234.R | kotvící příruba DN 200 EPO šroubovací |  |  | kus | 6 | 0 |  | 0 |  |  |  | základní |  | 0 | 0.008 | 0.048 | 0 | 0 | 8 | M | 2 |  |  |  | ROZPOCET |  |  |  | 0 | 0 | 0 | 0 | 0 | 1 | 0 | 4 | -649203511
92 | K | 857353131 | Montáž litinových tvarovek odbočných hrdlových otevřený výkop s integrovaným těsněním DN 200 |  |  | kus | 1 | 0 |  | 0 |  |  |  | základní |  | 0 | 0 | 0 | 0 | 0 | 4 | K | 2 |  |  |  | ROZPOCET |  |  |  | 0 | 0 | 0 | 0 | 0 | 1 | 0 | 4 | -656869364
93 | M | 552537630 | tvarovka hrdlová spoj TYTON s přírubovou odbočkou z tvárné litiny,práškový epoxid, tl.250µm MMA-kus DN 200/80 mm |  |  | kus | 1 | 0 |  | 0 |  |  |  | základní |  | 0 | 0.032 | 0.032 | 0 | 0 | 8 | M | 2 |  |  |  | ROZPOCET |  |  |  | 0 | 0 | 0 | 0 | 0 | 1 | 0 | 4 | 1304947316
94 | K | 857354121 | Montáž litinových tvarovek odbočných přírubových otevřený výkop DN 200 |  |  | kus | 1 | 0 |  | 0 |  |  |  | základní |  | 0 | 0.00437 | 0.00437 | 0 | 0 | 4 | K | 2 |  |  |  | ROZPOCET |  |  |  | 0 | 0 | 0 | 0 | 0 | 1 | 0 | 4 | -1132434842
95 | M | 552535320 | tvarovka přírubová litinová s přírubovou odbočkou,práškový epoxid, tl.250µm T-kus DN 200/80 mm |  |  | kus | 6 | 0 |  | 0 |  |  |  | základní |  | 0 | 0.042 | 0.252 | 0 | 0 | 8 | M | 2 |  |  |  | ROZPOCET |  |  |  | 0 | 0 | 0 | 0 | 0 | 1 | 0 | 4 | 1769013562
96 | M | 552535360 | tvarovka přírubová litinová s přírubovou odbočkou,práškový epoxid, tl.250µmT-kus DN 200/200 mm |  |  | kus | 3 | 0 |  | 0 |  |  |  | základní |  | 0 | 0.05 | 0.15 | 0 | 0 | 8 | M | 2 |  |  |  | ROZPOCET |  |  |  | 0 | 0 | 0 | 0 | 0 | 1 | 0 | 4 | -2019259391
97 | M | 552535980 | kříž přírubový litinový,práškový epoxid, tl.250µm TT-kus DN 200/200 mm |  |  | kus | 2 | 0 |  | 0 |  |  |  | základní |  | 0 | 0.0597 | 0.1194 | 0 | 0 | 8 | M | 2 |  |  |  | ROZPOCET |  |  |  | 0 | 0 | 0 | 0 | 0 | 1 | 0 | 4 | 1755859348
98 | K | 871161121 | Montáž potrubí z trubek z tlakového polyetylénu otevřený výkop svařovaných vnější průměr 32 mm |  |  | m | 78.7 | 0 |  | 0 |  |  |  | základní |  | 0 | 0 | 0 | 0 | 0 | 4 | K | 2 |  |  |  | ROZPOCET |  |  |  | 0 | 0 | 0 | 0 | 0 | 1 | 0 | 4 | -1978778436
|  |  | DEL3250_CE |  |  |  | 78.7 | [14 empty] | VV | 2 | 2 | -1 | 1 | ROZPOCET
99 | M | 286136561.R | potrubí vodovodní PE100 RCplus SDR 11 d32-modrý proužek-tyče dl. 6,0m |  |  | m | 78.7 | 0 |  | 0 |  |  |  | základní |  | 0 | 0.0005 | 0.03935 | 0 | 0 | 8 | M | 2 |  |  |  | ROZPOCET |  |  |  | 0 | 0 | 0 | 0 | 0 | 1 | 0 | 4 | 437186022
|  |  | DEL3250_CE |  |  |  | 78.7 | [14 empty] | VV | 2 | 2 | -1 | 1 | ROZPOCET
100 | K | 877161121 | Montáž elektrotvarovek na potrubí z trubek z tlakového PE otevřený výkop vnější průměr 32 mm |  |  | kus | 33 | 0 |  | 0 |  |  |  | základní |  | 0 | 0 | 0 | 0 | 0 | 4 | K | 2 |  |  |  | ROZPOCET |  |  |  | 0 | 0 | 0 | 0 | 0 | 1 | 0 | 4 | 676516860
101 | M | 286612682.R | elektrospojka MB d32 |  |  | kus | 33 | 0 |  | 0 |  |  |  | základní |  | 0 | 7e-05 | 0.00231 | 0 | 0 | 8 | M | 2 |  |  |  | ROZPOCET |  |  |  | 0 | 0 | 0 | 0 | 0 | 1 | 0 | 4 | -1371946666
102 | K | 891163111 | Montáž vodovodního ventilu hlavního pro přípojky DN 25 |  |  | kus | 33 | 0 |  | 0 |  |  |  | základní |  | 0 | 2e-05 | 0.00066 | 0 | 0 | 4 | K | 2 |  |  |  | ROZPOCET |  |  |  | 0 | 0 | 0 | 0 | 0 | 1 | 0 | 4 | 208215600
103 | M | 0005.30.32 | přípojkové šoupátko D32-NEOCEŇOVAT DODÁVKU OBJEDNATELE |  |  | kus | 33 | 0 |  | 0 |  |  |  | základní |  | 0 | 0.0032 | 0.1056 | 0 | 0 | 8 | M | 2 |  |  |  | ROZPOCET |  |  |  | 0 | 0 | 0 | 0 | 0 | 1 | 0 | 4 | -1137924524
104 | M | 0007.7.3.1050 | zemní teleskopická souprava, přípojková, rozsah 1,05-1,75 m-NEOCEŇOVAT DODÁVKU OBJEDNATELE |  |  | kus | 33 | 0 |  | 0 |  |  |  | základní |  | 0 | 0.0045 | 0.1485 | 0 | 0 | 8 | M | 2 |  |  |  | ROZPOCET |  |  |  | 0 | 0 | 0 | 0 | 0 | 1 | 0 | 4 | -1585207781
105 | K | 891241111 | Montáž vodovodních šoupátek otevřený výkop DN 80 |  |  | kus | 10 | 0 |  | 0 |  |  |  | základní |  | 0 | 0.0008 | 0.008 | 0 | 0 | 4 | K | 2 |  |  |  | ROZPOCET |  |  |  | 0 | 0 | 0 | 0 | 0 | 1 | 0 | 4 | -1976346845
106 | M | 4227818044.R | šoupě EKOplus přírubové krátké DN 80-NEOCEŇOVAT DODÁVKU OBJEDNATELE |  |  | kus | 10 | 0 |  | 0 |  |  |  | základní |  | 0 | 0 | 0 | 0 | 0 | 8 | M | 2 |  |  |  | ROZPOCET |  |  |  | 0 | 0 | 0 | 0 | 0 | 1 | 0 | 4 | 1290893638
107 | M | 422122512.R | souprava zemní teleskopická PATENTplus-0,9-1,3 DN 80-NEOCEŇOVAT DODÁVKU OBJEDNATELE |  |  | kus | 2 | 0 |  | 0 |  |  |  | základní |  | 0 | 0 | 0 | 0 | 0 | 8 | M | 2 |  |  |  | ROZPOCET |  |  |  | 0 | 0 | 0 | 0 | 0 | 1 | 0 | 4 | 1873353861
108 | M | 422122522.R | souprava zemní teleskopická PATENTplus-1,2-1,8 DN 80-NEOCEŇOVAT DODÁVKU OBJEDNATELE |  |  | kus | 7 | 0 |  | 0 |  |  |  | základní |  | 0 | 0 | 0 | 0 | 0 | 8 | M | 2 |  |  |  | ROZPOCET |  |  |  | 0 | 0 | 0 | 0 | 0 | 1 | 0 | 4 | -2028856221
109 | K | 891241221 | Montáž vodovodních šoupátek s ručním kolečkem v šachtách DN 80 |  |  | kus | 1 | 0 |  | 0 |  |  |  | základní |  | 0 | 0.0008 | 0.0008 | 0 | 0 | 4 | K | 2 |  |  |  | ROZPOCET |  |  |  | 0 | 0 | 0 | 0 | 0 | 1 | 0 | 4 | 1864890921
110 | M | 4222203.161331.R | ruční kolo TYP 900 DN65-80 |  |  | kus | 1 | 0 |  | 0 |  |  |  | základní |  | 0 | 0 | 0 | 0 | 0 | 8 | M | 2 |  |  |  | ROZPOCET |  |  |  | 0 | 0 | 0 | 0 | 0 | 1 | 0 | 4 | -1967449427
111 | K | 891243321 | Montáž ventilů odvzdušňovacích přírubových DN 80 |  |  | kus | 2 | 0 |  | 0 |  |  |  | základní |  | 0 | 0.0008 | 0.0016 | 0 | 0 | 4 | K | 2 |  |  |  | ROZPOCET |  |  |  | 0 | 0 | 0 | 0 | 0 | 1 | 0 | 4 | -1081231130
112 | M | 000982208010016 | HYDRANT ODVZDUŠŇOVACÍ PN 1-16 DN 1055/80-NEOCEŇOVAT DODÁVKU OBJEDNATELE |  |  | kus | 2 | 0 |  | 0 |  |  |  | základní |  | 0 | 0.028 | 0.056 | 0 | 0 | 8 | M | 2 |  |  |  | ROZPOCET |  |  |  | 0 | 0 | 0 | 0 | 0 | 1 | 0 | 4 | -1537543966
113 | K | 891247111 | Montáž hydrantů podzemních DN 80 |  |  | kus | 2 | 0 |  | 0 |  |  |  | základní |  | 0 | 0.00034 | 0.00068 | 0 | 0 | 4 | K | 2 |  |  |  | ROZPOCET |  |  |  | 0 | 0 | 0 | 0 | 0 | 1 | 0 | 4 | 1709866700
114 | M | 00012.1.2.801500 | HVĚZDA hydrant DN80 1500mm-NEOCEŇOVAT DODÁVKU OBJEDNATELE |  |  | ks | 2 | 0 |  | 0 |  |  |  | základní |  | 0 | 0.0365 | 0.073 | 0 | 0 | 8 | M | 2 |  |  |  | ROZPOCET |  |  |  | 0 | 0 | 0 | 0 | 0 | 1 | 0 | 4 | 324930658
115 | K | 891261221 | Montáž vodovodních šoupátek s ručním kolečkem v šachtách DN 100 |  |  | kus | 1 | 0 |  | 0 |  |  |  | základní |  | 0 | 0.0016 | 0.0016 | 0 | 0 | 4 | K | 2 |  |  |  | ROZPOCET |  |  |  | 0 | 0 | 0 | 0 | 0 | 1 | 0 | 4 | 1422070672
116 | M | 4227818054.R | šoupě EKOplus přírubové krátké DN 100-NEOCEŇOVAT DODÁVKU OBJEDNATELE |  |  | kus | 1 | 0 |  | 0 |  |  |  | základní |  | 0 | 0 | 0 | 0 | 0 | 8 | M | 2 |  |  |  | ROZPOCET |  |  |  | 0 | 0 | 0 | 0 | 0 | 1 | 0 | 4 | -628921535
117 | M | 4222204.161331.R | ruční kolo TYP 900 DN100-150-NEOCEŇOVAT DODÁVKU OBJEDNATELE |  |  | kus | 1 | 0 |  | 0 |  |  |  | základní |  | 0 | 0 | 0 | 0 | 0 | 8 | M | 2 |  |  |  | ROZPOCET |  |  |  | 0 | 0 | 0 | 0 | 0 | 1 | 0 | 4 | 253780852
118 | K | 891351111 | Montáž vodovodních šoupátek otevřený výkop DN 200 |  |  | kus | 15 | 0 |  | 0 |  |  |  | základní |  | 0 | 0.00287 | 0.04305 | 0 | 0 | 4 | K | 2 |  |  |  | ROZPOCET |  |  |  | 0 | 0 | 0 | 0 | 0 | 1 | 0 | 4 | -1567754536
119 | M | 4227818084.R | šoupě EKOplus přírubové krátké DN 200 PN16-NEOCEŇOVAT DODÁVKU OBJEDNATELE |  |  | kus | 15 | 0 |  | 0 |  |  |  | základní |  | 0 | 0.048 | 0.72 | 0 | 0 | 8 | M | 2 |  |  |  | ROZPOCET |  |  |  | 0 | 0 | 0 | 0 | 0 | 1 | 0 | 4 | -393364896
120 | M | 422122524.R | souprava zemní teleskopická PATENTplus-1,2-1,8 DN 200-NEOCEŇOVAT DODÁVKU OBJEDNATELE |  |  | kus | 10 | 0 |  | 0 |  |  |  | základní |  | 0 | 0.01 | 0.1 | 0 | 0 | 8 | M | 2 |  |  |  | ROZPOCET |  |  |  | 0 | 0 | 0 | 0 | 0 | 1 | 0 | 4 | -694304909
121 | K | 891351221 | Montáž vodovodních šoupátek s ručním kolečkem v šachtách DN 200 |  |  | kus | 5 | 0 |  | 0 |  |  |  | základní |  | 0 | 0.00287 | 0.01435 | 0 | 0 | 4 | K | 2 |  |  |  | ROZPOCET |  |  |  | 0 | 0 | 0 | 0 | 0 | 1 | 0 | 4 | 1077500840
122 | M | 4222205.161331.R | ruční kolo TYP 900 DN200-NEOCEŇOVAT DODÁVKU OBJEDNATELE |  |  | kus | 5 | 0 |  | 0 |  |  |  | základní |  | 0 | 0.003 | 0.015 | 0 | 0 | 8 | M | 2 |  |  |  | ROZPOCET |  |  |  | 0 | 0 | 0 | 0 | 0 | 1 | 0 | 4 | -1505038491
123 | K | 891359111 | Montáž navrtávacích pasů na potrubí z jakýchkoli trub DN 200 |  |  | kus | 33 | 0 |  | 0 |  |  |  | základní |  | 0 | 0 | 0 | 0 | 0 | 4 | K | 2 |  |  |  | ROZPOCET |  |  |  | 0 | 0 | 0 | 0 | 0 | 1 | 0 | 4 | 1094620399
124 | M | 0008.4.31.200 | AVK SINGLE SUPA LOCK navrtávací pas 8.4.31.200, DN 200-NEOCEŇOVAT DODÁVKU OBJEDNATELE |  |  | ks | 33 | 0 |  | 0 |  |  |  | základní |  | 0 | 0.0026 | 0.0858 | 0 | 0 | 8 | M | 2 |  |  |  | ROZPOCET |  |  |  | 0 | 0 | 0 | 0 | 0 | 1 | 0 | 4 | 1464590717
125 | K | 892273121 | Proplach a desinfekce vodovodního potrubí DN od 80 do 125 |  |  | m | 33.3 | 0 |  | 0 |  |  |  | základní |  | 0 | 0 | 0 | 0 | 0 | 4 | K | 2 |  |  |  | ROZPOCET |  |  |  | 0 | 0 | 0 | 0 | 0 | 1 | 0 | 4 | 550592515
|  |  | DEL100_CE+DEL80_CE |  |  |  | 33.3 | [14 empty] | VV | 2 | 2 | -1 | 1 | ROZPOCET
126 | K | 892351111 | Tlaková zkouška vodou potrubí DN 150 nebo 200 |  |  | m | 462.3 | 0 |  | 0 |  |  |  | základní |  | 0 | 0 | 0 | 0 | 0 | 4 | K | 2 |  |  |  | ROZPOCET |  |  |  | 0 | 0 | 0 | 0 | 0 | 1 | 0 | 4 | 60176296
|  |  | DEL200_CE-DEL200DOP_Ž1-DEL200DOP_Ž2 |  |  |  | 462.3 | [14 empty] | VV | 2 | 2 | -1 | 1 | ROZPOCET
127 | K | 892353121 | Proplach a desinfekce vodovodního potrubí DN 150 nebo 200 |  |  | m | 481.9 | 0 |  | 0 |  |  |  | základní |  | 0 | 0 | 0 | 0 | 0 | 4 | K | 2 |  |  |  | ROZPOCET |  |  |  | 0 | 0 | 0 | 0 | 0 | 1 | 0 | 4 | 1153499315
|  |  | DEL200_CE |  |  |  | 481.9 | [14 empty] | VV | 2 | 2 | -1 | 1 | ROZPOCET
128 | K | 892372111 | Zabezpečení konců potrubí DN do 300 při tlakových zkouškách vodou |  |  | kus | 8 | 0 |  | 0 |  |  |  | základní |  | 0 | 0.46005 | 3.6804 | 0 | 0 | 4 | K | 2 |  |  |  | ROZPOCET |  |  |  | 0 | 0 | 0 | 0 | 0 | 1 | 0 | 4 | -110172419
|  |  | 4*2 |  |  |  | 8 | [14 empty] | VV | 2 | 2 | -1 | 1 | ROZPOCET
129 | K | 899401111 | Osazení poklopů litinových ventilových |  |  | kus | 33 | 0 |  | 0 |  |  |  | základní |  | 0 | 0.06383 | 2.1064 | 0 | 0 | 4 | K | 2 |  |  |  | ROZPOCET |  |  |  | 0 | 0 | 0 | 0 | 0 | 1 | 0 | 4 | -667108842
130 | K | 899401112 | Osazení poklopů litinových šoupátkových |  |  | kus | 19 | 0 |  | 0 |  |  |  | základní |  | 0 | 0.12303 | 2.3376 | 0 | 0 | 4 | K | 2 |  |  |  | ROZPOCET |  |  |  | 0 | 0 | 0 | 0 | 0 | 1 | 0 | 4 | -1390222734
131 | M | 0007.2.8VMB | EURO poklop čtvercový 7.2.8 MB-voda-NEOCEŇOVAT DODÁVKU OBJEDNATELE |  |  | kus | 52 | 0 |  | 0 |  |  |  | základní |  | 0 | 0.0049 | 0.2548 | 0 | 0 | 8 | M | 2 |  |  |  | ROZPOCET |  |  |  | 0 | 0 | 0 | 0 | 0 | 1 | 0 | 4 | -1948815731
132 | K | 899401113 | Osazení poklopů litinových hydrantových |  |  | kus | 4 | 0 |  | 0 |  |  |  | základní |  | 0 | 0.32906 | 1.3162 | 0 | 0 | 4 | K | 2 |  |  |  | ROZPOCET |  |  |  | 0 | 0 | 0 | 0 | 0 | 1 | 0 | 4 | 119552893
|  |  | 2+2 |  |  |  | 4 | [14 empty] | VV | 2 | 2 | -1 | 1 | ROZPOCET
133 | M | 000348200000000 | PODKLAD. DESKA POD HYDRANT.POKLOP-NEOCEŇOVAT DODÁVKU OBJEDNATELE |  |  | kus | 4 | 0 |  | 0 |  |  |  | základní |  | 0 | 0.001 | 0.004 | 0 | 0 | 8 | M | 2 |  |  |  | ROZPOCET |  |  |  | 0 | 0 | 0 | 0 | 0 | 1 | 0 | 4 | -873469969
134 | M | 000195000000000 | POKLOP K PODZEMNÍ HYDRANT HAWLE DN LITINA-NEOCEŇOVAT DODÁVKU OBJEDNATELE |  |  | kus | 2 | 0 |  | 0 |  |  |  | základní |  | 0 | 0.0322 | 0.0644 | 0 | 0 | 8 | M | 2 |  |  |  | ROZPOCET |  |  |  | 0 | 0 | 0 | 0 | 0 | 1 | 0 | 4 | -891694101
135 | M | 000179000000000 | POKLOP ODVZDUŠŇOVACÍ SOUPRAVY-NEOCEŇOVAT DODÁVKU OBJEDNATELE |  |  | kus | 2 | 0 |  | 0 |  |  |  | základní |  | 0 | 0.0415 | 0.083 | 0 | 0 | 8 | M | 2 |  |  |  | ROZPOCET |  |  |  | 0 | 0 | 0 | 0 | 0 | 1 | 0 | 4 | 85982688
136 | K | 899431111 | Výšková úprava uličního vstupu nebo vpusti do 200 mm zvýšením krycího hrnce, šoupěte nebo hydrantu |  |  | kus | 52 | 0 |  | 0 |  |  |  | základní |  | 0 | 0.31108 | 16.1762 | 0 | 0 | 4 | K | 2 |  |  |  | ROZPOCET |  |  |  | 0 | 0 | 0 | 0 | 0 | 1 | 0 | 4 | -1460886991
137 | K | 899712111 | Orientační tabulky na zdivu |  |  | kus | 7 | 0 |  | 0 |  |  |  | základní |  | 0 | 0.00031 | 0.00217 | 0 | 0 | 4 | K | 2 |  |  |  | ROZPOCET |  |  |  | 0 | 0 | 0 | 0 | 0 | 1 | 0 | 4 | -1095658517
138 | K | 899722113 | Krytí potrubí z plastů výstražnou fólií z PVC 34cm |  |  | m | 593.9 | 0 |  | 0 |  |  |  | základní |  | 0 | 9e-05 | 0.053451 | 0 | 0 | 4 | K | 2 |  |  |  | ROZPOCET |  |  |  | 0 | 0 | 0 | 0 | 0 | 1 | 0 | 4 | 653348439
|  | VYSTRAZ_FOLIE | DEL100_CE+DEL200_CE+DEL3250_CE+DEL80_CE |  |  |  | 593.9 | [14 empty] | VV | 2 | 2 | -1 | 1 | ROZPOCET
139 | K | 8999901.R | Propojení stávající vodovodní přípojky na nově napojovanou |  |  | kus | 33 | 0 |  | 0 |  |  |  | základní |  | 0 | 0 | 0 | 0 | 0 | 4 | K | 2 |  |  |  | ROZPOCET |  |  |  | 0 | 0 | 0 | 0 | 0 | 1 | 0 | 4 | -1191215576
140 | K | 8999902.R | Těsnící a spojovací materiál dle specifikace |  |  | kpl | 1 | 0 |  | 0 |  |  |  | základní |  | 0 | 0 | 0 | 0 | 0 | 4 | K | 2 |  |  |  | ROZPOCET |  |  |  | 0 | 0 | 0 | 0 | 0 | 1 | 0 | 4 | 1185486036
141 | K | 8999904.R | Rušení vodovodního potrubí do DN 200 |  |  | kpl | 1 | 0 |  | 0 |  |  |  | základní |  | 0 | 0 | 0 | 0 | 0 | 4 | K | 2 |  |  |  | ROZPOCET |  |  |  | 0 | 0 | 0 | 0 | 0 | 1 | 0 | 4 | -686773202
142 | K | 8999905.R | Zkouška průchodnosti potrubí do DN 100 |  |  | m | 33.3 | 0 |  | 0 |  |  |  | základní |  | 0 | 0 | 0 | 0 | 0 | 4 | K | 2 |  |  |  | ROZPOCET |  |  |  | 0 | 0 | 0 | 0 | 0 | 1 | 0 | 4 | -116410060
|  |  | DEL100_CE+DEL80_CE |  |  |  | 33.3 | [14 empty] | VV | 2 | 2 | -1 | 1 | ROZPOCET
143 | K | 8999907.R | Zkouška průchodnosti potrubí do DN 200 |  |  | m | 481.9 | 0 |  | 0 |  |  |  | základní |  | 0 | 0 | 0 | 0 | 0 | 4 | K | 2 |  |  |  | ROZPOCET |  |  |  | 0 | 0 | 0 | 0 | 0 | 1 | 0 | 4 | 1065318774
|  |  | DEL200_CE |  |  |  | 481.9 | [14 empty] | VV | 2 | 2 | -1 | 1 | ROZPOCET
144 | K | 8999909.R | Úprava vstupu armaturní šachty vybouráním poklopu, nadezděním a osazením poklopu |  |  | kpl | 2 | 0 |  | 0 |  |  |  | základní |  | 0 | 0 | 0 | 0 | 0 | 4 | K | 2 |  |  |  | ROZPOCET |  |  |  | 0 | 0 | 0 | 0 | 0 | 1 | 0 | 4 | 1197126648
| 9 - Ostatní konstrukce a práce, bourání | [8 empty] | 0 | [5 empty] | 0 |  | 1.4135 |  | 0 | 1 | D | 1 |  |  |  | ROZPOCET | [9 empty] | 0
145 | K | 915211112 | Vodorovné dopravní značení retroreflexním bílým plastem dělící čáry souvislé šířky 125 mm |  |  | m | 21.6 | 0 |  | 0 |  |  |  | základní |  | 0 | 0.00033 | 0.007128 | 0 | 0 | 4 | K | 2 |  |  |  | ROZPOCET |  |  |  | 0 | 0 | 0 | 0 | 0 | 1 | 0 | 4 | -950162676
|  |  | "střední dělící čára + krajnice" 7,2+(2*7,2) |  |  |  | 21.6 | [14 empty] | VV | 2 | 2 | -1 | 1 | ROZPOCET
146 | K | 916131213 | Osazení silničního obrubníku betonového stojatého s boční opěrou do lože z betonu prostého |  |  | m | 9 | 0 |  | 0 |  |  |  | základní |  | 0 | 0.1554 | 1.3986 | 0 | 0 | 4 | K | 2 |  |  |  | ROZPOCET |  |  |  | 0 | 0 | 0 | 0 | 0 | 1 | 0 | 4 | -2016683832
|  |  | OBRUBA_SIL |  |  |  | 9 | [14 empty] | VV | 2 | 2 | -1 | 1 | ROZPOCET
147 | K | 919122122 | Těsnění spár zálivkou za tepla pro komůrky š 15 mm hl 30 mm s těsnicím profilem |  |  | m | 45.97 | 0 |  | 0 |  |  |  | základní |  | 0 | 0.00017 | 0.0078149 | 0 | 0 | 4 | K | 2 |  |  |  | ROZPOCET |  |  |  | 0 | 0 | 0 | 0 | 0 | 1 | 0 | 4 | 417247180
|  | TĚS_SPAR_Ž1 | "v místní komunikaci rozsah 50% z 60% z celkové délky" (8,9+7,8+8,0+8,9+8,9+7,9+8,7+8,7+6,1)*0,60*0,5 |  |  |  | 22.17 | [14 empty] | VV | 2 | 2 | -1 | 0 | ROZPOCET
|  | TĚS_SPAR_Ž2 | "v silnici II. tř." (8,3*2)+7,2 |  |  |  | 23.8 | [14 empty] | VV | 2 | 2 | -1 | 0 | ROZPOCET
|  | TĚS_SPAR_CE | Součet |  |  |  | 45.97 | [14 empty] | VV | 2 | 4 | -1 | 1 | ROZPOCET
148 | K | 919735111 | Řezání stávajícího živičného krytu hl do 50 mm |  |  | m | 91.94 | 0 |  | 0 |  |  |  | základní |  | 0 | 0 | 0 | 0 | 0 | 4 | K | 2 |  |  |  | ROZPOCET |  |  |  | 0 | 0 | 0 | 0 | 0 | 1 | 0 | 4 | -887325565
|  |  | "zaříznutí zámků před obrusnou vrstvou + prořez spar před těsněním" TĚS_SPAR_CE*2 |  |  |  | 91.94 | [14 empty] | VV | 2 | 2 | -1 | 1 | ROZPOCET
149 | K | 979024443 | Očištění vybouraných obrubníků a krajníků silničních |  |  | m | 9 | 0 |  | 0 |  |  |  | základní |  | 0 | 0 | 0 | 0 | 0 | 4 | K | 2 |  |  |  | ROZPOCET |  |  |  | 0 | 0 | 0 | 0 | 0 | 1 | 0 | 4 | -1375763120
|  |  | OBRUBA_SIL |  |  |  | 9 | [14 empty] | VV | 2 | 2 | -1 | 1 | ROZPOCET
150 | K | 979054441 | Očištění vybouraných z desek nebo dlaždic s původním spárováním z kameniva těženého |  |  | m2 | 26.1 | 0 |  | 0 |  |  |  | základní |  | 0 | 0 | 0 | 0 | 0 | 4 | K | 2 |  |  |  | ROZPOCET |  |  |  | 0 | 0 | 0 | 0 | 0 | 1 | 0 | 4 | -693554116
|  |  | DLAŽ_BET_ZPĚT |  |  |  | 26.1 | [14 empty] | VV | 2 | 2 | -1 | 1 | ROZPOCET
151 | K | 979071131 | Očištění dlažebních kostek mozaikových kamenivem těženým nebo MV |  |  | m2 | 2.88 | 0 |  | 0 |  |  |  | základní |  | 0 | 0 | 0 | 0 | 0 | 4 | K | 2 |  |  |  | ROZPOCET |  |  |  | 0 | 0 | 0 | 0 | 0 | 1 | 0 | 4 | 2034439007
|  |  | DLAŽ5_8_ZPĚT |  |  |  | 2.88 | [14 empty] | VV | 2 | 2 | -1 | 1 | ROZPOCET
| 900 - Ostatní práce a konstrukce | [8 empty] | 0 | [5 empty] | 0 |  | 0 |  | 0 | 1 | D | 2 |  |  |  | ROZPOCET | [9 empty] | 0
152 | K | 9000001.R | Realizační dokumentace zhotovitele, čl.1.5-TP v.1.9 |  |  | kpl | 1 | 0 |  | 0 |  |  |  | základní |  | 0 | 0 | 0 | 0 | 0 | 4 | K | 3 |  |  |  | ROZPOCET |  |  |  | 0 | 0 | 0 | 0 | 0 | 1 | 0 | 4 | 312419703
153 | K | 9000002.R | Vytýčení stavby, zaměření a dokumentace skutečného provedení, čl.1.9-TP v.1.9 |  |  | kpl | 1 | 0 |  | 0 |  |  |  | základní |  | 0 | 0 | 0 | 0 | 0 | 4 | K | 3 |  |  |  | ROZPOCET |  |  |  | 0 | 0 | 0 | 0 | 0 | 1 | 0 | 4 | -642030605
154 | K | 9000003.R | Soubor sond pro identifikaci podzem. zařízení, čl.1.12-TP v.1.9 |  |  | kpl | 1 | 0 |  | 0 |  |  |  | základní |  | 0 | 0 | 0 | 0 | 0 | 4 | K | 3 |  |  |  | ROZPOCET |  |  |  | 0 | 0 | 0 | 0 | 0 | 1 | 0 | 4 | -1856080489
155 | K | 9000005.R | Pasportizace přilehlých objektů, vč. monitoringu, čl.1.11-TP v1.9 |  |  | kpl | 1 | 0 |  | 0 |  |  |  | základní |  | 0 | 0 | 0 | 0 | 0 | 4 | K | 3 |  |  |  | ROZPOCET |  |  |  | 0 | 0 | 0 | 0 | 0 | 1 | 0 | 4 | -810434844
156 | K | 9000006.R | Provizorní rozvod vody, vč. propojení přípojek po dobu výstavby, čl.2.45-TP v.1.9 |  |  | m | 473 | 0 |  | 0 |  |  |  | základní |  | 0 | 0 | 0 | 0 | 0 | 4 | K | 3 |  |  |  | ROZPOCET |  |  |  | 0 | 0 | 0 | 0 | 0 | 1 | 0 | 4 | -1109881910
|  | PROVIZ_ROZV63 | 437,0+36,0 |  |  |  | 473 | [14 empty] | VV | 3 | 2 | -1 | 1 | ROZPOCET
157 | K | 9000007.R | Provizorní propojení 1 přípojky na provozorní rozvod vody po dobu výstavby, čl.2.45-TP v.1.9 |  |  | kus | 33 | 0 |  | 0 |  |  |  | základní |  | 0 | 0 | 0 | 0 | 0 | 4 | K | 3 |  |  |  | ROZPOCET |  |  |  | 0 | 0 | 0 | 0 | 0 | 1 | 0 | 4 | -1315713383
158 | K | 9000008.R | Rušení stávající vodovodu v případě dotčení v rýze nebo mimo rýhu |  |  | kpl | 1 | 0 |  | 0 |  |  |  | základní |  | 0 | 0 | 0 | 0 | 0 | 4 | K | 3 |  |  |  | ROZPOCET |  |  |  | 0 | 0 | 0 | 0 | 0 | 1 | 0 | 4 | -2038692814
159 | K | 9000009.R | Zkoušky zhutnění pláně statickou zatěžovací deskou po 50m, čl.2.1.2 a čl.3.1.4-TP v.1.9 |  |  | ks | 11.878 | 0 |  | 0 |  |  |  | základní |  | 0 | 0 | 0 | 0 | 0 | 4 | K | 3 |  |  |  | ROZPOCET |  |  |  | 0 | 0 | 0 | 0 | 0 | 1 | 0 | 4 | 1435952136
|  |  | (DEL100_CE+DEL200_CE+DEL3250_CE+DEL80_CE)/50,0 |  |  |  | 11.878 | [14 empty] | VV | 3 | 2 | -1 | 1 | ROZPOCET
160 | K | 9000010.R | Rozbor pitné vody dle vyhl.č.376/200 Sb., čl.2.1.3-TP v.1.9 |  |  | kpl | 5 | 0 |  | 0 |  |  |  | základní |  | 0 | 0 | 0 | 0 | 0 | 4 | K | 3 |  |  |  | ROZPOCET |  |  |  | 0 | 0 | 0 | 0 | 0 | 1 | 0 | 4 | 1683094544
|  |  | "1ks/1 provizorní potrubí; 2ks/DN200" (1*3)+2 |  |  |  | 5 | [14 empty] | VV | 3 | 2 | -1 | 1 | ROZPOCET
161 | K | 9000011.R | Ostatní činnosti a náklady uvedené v PD a v TP zadavatele-v. 1.9 |  |  | kpl | 1 | 0 |  | 0 |  |  |  | základní |  | 0 | 0 | 0 | 0 | 0 | 4 | K | 3 |  |  |  | ROZPOCET |  |  |  | 0 | 0 | 0 | 0 | 0 | 1 | 0 | 4 | -1602615764
| 997 - Přesun sutě | [8 empty] | 0 | [5 empty] | 0 |  | 0 |  | 0 | 1 | D | 1 |  |  |  | ROZPOCET | [9 empty] | 0
162 | K | 997221551 | Vodorovná doprava suti ze sypkých materiálů do 1 km |  |  | t | 520.261 | 0 |  | 0 |  |  |  | základní |  | 0 | 0 | 0 | 0 | 0 | 4 | K | 2 |  |  |  | ROZPOCET |  |  |  | 0 | 0 | 0 | 0 | 0 | 1 | 0 | 4 | -745089994
|  | SUŤ_SYP | SUŤ_ŠTĚRK_T+SUŤ_ŽIVICE_T |  |  |  | 520.261 | [14 empty] | VV | 2 | 2 | -1 | 1 | ROZPOCET
163 | K | 997221559 | Příplatek ZKD 1 km u vodorovné dopravy suti ze sypkých materiálů |  |  | t | 6763.393 | 0 |  | 0 |  |  |  | základní |  | 0 | 0 | 0 | 0 | 0 | 4 | K | 2 |  |  |  | ROZPOCET |  |  |  | 0 | 0 | 0 | 0 | 0 | 1 | 0 | 4 | 648804715
|  |  | SUŤ_SYP*13 |  |  |  | 6763.393 | [14 empty] | VV | 2 | 2 | -1 | 1 | ROZPOCET
164 | K | 997221561 | Vodorovná doprava suti z kusových materiálů do 1 km |  |  | t | 25.244 | 0 |  | 0 |  |  |  | základní |  | 0 | 0 | 0 | 0 | 0 | 4 | K | 2 |  |  |  | ROZPOCET |  |  |  | 0 | 0 | 0 | 0 | 0 | 1 | 0 | 4 | 1778024024
|  |  | (SUŤ_BETON_T+SUŤ_ŽBETON_T) |  |  |  | 25.244 | [14 empty] | VV | 2 | 2 | -1 | 1 | ROZPOCET
165 | K | 997221569 | Příplatek ZKD 1 km u vodorovné dopravy suti z kusových materiálů |  |  | t | 328.172 | 0 |  | 0 |  |  |  | základní |  | 0 | 0 | 0 | 0 | 0 | 4 | K | 2 |  |  |  | ROZPOCET |  |  |  | 0 | 0 | 0 | 0 | 0 | 1 | 0 | 4 | -1162826998
|  |  | (SUŤ_BETON_T+SUŤ_ŽBETON_T)*13 |  |  |  | 328.172 | [14 empty] | VV | 2 | 2 | -1 | 1 | ROZPOCET
166 | K | 997221611 | Nakládání suti na dopravní prostředky pro vodorovnou dopravu |  |  | t | 25.244 | 0 |  | 0 |  |  |  | základní |  | 0 | 0 | 0 | 0 | 0 | 4 | K | 2 |  |  |  | ROZPOCET |  |  |  | 0 | 0 | 0 | 0 | 0 | 1 | 0 | 4 | 1490856093
|  |  | SUŤ_BETON_T+SUŤ_ŽBETON_T |  |  |  | 25.244 | [14 empty] | VV | 2 | 2 | -1 | 1 | ROZPOCET
167 | K | 997221815 | Poplatek za uložení betonového odpadu na skládce (skládkovné) |  |  | t | 19.176 | 0 |  | 0 |  |  |  | základní |  | 0 | 0 | 0 | 0 | 0 | 4 | K | 2 |  |  |  | ROZPOCET |  |  |  | 0 | 0 | 0 | 0 | 0 | 1 | 0 | 4 | -1901808694
|  | SUŤ_BETON_T | BOUR_AŠ_STĚNY*2,0 |  |  |  | 19.176 | [14 empty] | VV | 2 | 2 | -1 | 1 | ROZPOCET
168 | K | 997221825 | Poplatek za uložení železobetonového odpadu na skládce (skládkovné) |  |  | t | 6.068 | 0 |  | 0 |  |  |  | základní |  | 0 | 0 | 0 | 0 | 0 | 4 | K | 2 |  |  |  | ROZPOCET |  |  |  | 0 | 0 | 0 | 0 | 0 | 1 | 0 | 4 | -1408936810
|  | SUŤ_ŽBETON_T | BOUR_AŠ_STROP*2,0 |  |  |  | 6.068 | [14 empty] | VV | 2 | 2 | -1 | 1 | ROZPOCET
169 | K | 997221845 | Poplatek za uložení odpadu z asfaltových povrchů na skládce (skládkovné) |  |  | t | 295.686 | 0 |  | 0 |  |  |  | základní |  | 0 | 0 | 0 | 0 | 0 | 4 | K | 2 |  |  |  | ROZPOCET |  |  |  | 0 | 0 | 0 | 0 | 0 | 1 | 0 | 4 | 1501235592
|  | SUŤ_ŽIVICE_T | 238,581+57,105 |  |  |  | 295.686 | [14 empty] | VV | 2 | 2 | -1 | 1 | ROZPOCET
170 | K | 997221855 | Poplatek za uložení odpadu z kameniva na skládce (skládkovné) |  |  | t | 224.575 | 0 |  | 0 |  |  |  | základní |  | 0 | 0 | 0 | 0 | 0 | 4 | K | 2 |  |  |  | ROZPOCET |  |  |  | 0 | 0 | 0 | 0 | 0 | 1 | 0 | 4 | 1342629247
|  | SUŤ_ŠTĚRK_T | 3,027+221,548 |  |  |  | 224.575 | [14 empty] | VV | 2 | 2 | -1 | 1 | ROZPOCET
| 998 - Přesun hmot | [8 empty] | 0 | [5 empty] | 0 |  | 0 |  | 0 | 1 | D | 1 |  |  |  | ROZPOCET | [9 empty] | 0
171 | K | 998273102 | Přesun hmot pro trubní vedení z trub litinových otevřený výkop |  |  | t | 47.53 | 0 |  | 0 |  |  |  | základní |  | 0 | 0 | 0 | 0 | 0 | 4 | K | 2 |  |  |  | ROZPOCET |  |  |  | 0 | 0 | 0 | 0 | 0 | 1 | 0 | 4 | -1808899006
|  | PŘESUN_HMT | "přesun hmot z oddílu 8-Trubní vedení" 47,481+0,049 |  |  |  | 47.53 | [14 empty] | VV | 2 | 2 | -1 | 1 | ROZPOCET
172 | K | 998273124 | Příplatek k přesunu hmot pro trubní vedení z trub litinových za zvětšený přesun hmot do 500 m |  |  | t | 47.53 | 0 |  | 0 |  |  |  | základní |  | 0 | 0 | 0 | 0 | 0 | 4 | K | 2 |  |  |  | ROZPOCET |  |  |  | 0 | 0 | 0 | 0 | 0 | 1 | 0 | 4 | 1637089898
|  |  | PŘESUN_HMT |  |  |  | 47.53 | [14 empty] | VV | 2 | 2 | -1 | 1 | ROZPOCET
| PSV - Práce a dodávky PSV | [8 empty] | 0 | [5 empty] | 0 |  | 0.02521 |  | 3.6107 | 2 | D | 0 |  |  |  | ROZPOCET | [9 empty] | 0
| 722 - Zdravotechnika - vnitřní vodovod | [8 empty] | 0 | [5 empty] | 0 |  | 0.02521 |  | 3.6107 | 2 | D | 1 |  |  |  | ROZPOCET | [9 empty] | 0
173 | K | 722110815 | Demontáž potrubí litinové přírubové do DN 125 |  |  | m | 2.65 | 0 |  | 0 |  |  |  | základní |  | 0 | 0 | 0 | 0.04786 | 0.12683 | 16 | K | 2 |  |  |  | ROZPOCET |  |  |  | 0 | 0 | 0 | 0 | 0 | 1 | 0 | 16 | 665516154
|  |  | "A128" 0,25 |  |  |  | 0.25 | [14 empty] | VV | 2 | 2 | -1 | 0 | ROZPOCET
|  |  | "A113" 0,6 |  |  |  | 0.6 | [14 empty] | VV | 2 | 2 | -1 | 0 | ROZPOCET
|  |  | "A114" 0,5 |  |  |  | 0.5 | [14 empty] | VV | 2 | 2 | -1 | 0 | ROZPOCET
|  |  | "A28" 1,3 |  |  |  | 1.3 | [14 empty] | VV | 2 | 2 | -1 | 0 | ROZPOCET
|  |  | Součet |  |  |  | 2.65 | [14 empty] | VV | 2 | 4 | -1 | 1 | ROZPOCET
174 | K | 722110818 | Demontáž potrubí litinové přírubové do DN 200 |  |  | m | 4.15 | 0 |  | 0 |  |  |  | základní |  | 0 | 0 | 0 | 0.07648 | 0.31739 | 16 | K | 2 |  |  |  | ROZPOCET |  |  |  | 0 | 0 | 0 | 0 | 0 | 1 | 0 | 16 | 786648676
|  |  | "A125" 0,25 |  |  |  | 0.25 | [14 empty] | VV | 2 | 2 | -1 | 0 | ROZPOCET
|  |  | "A113" 1,0 |  |  |  | 1 | [14 empty] | VV | 2 | 2 | -1 | 0 | ROZPOCET
|  |  | "A114" 1,5 |  |  |  | 1.5 | [14 empty] | VV | 2 | 2 | -1 | 0 | ROZPOCET
|  |  | "A28" 1,4 |  |  |  | 1.4 | [14 empty] | VV | 2 | 2 | -1 | 0 | ROZPOCET
|  |  | Součet |  |  |  | 4.15 | [14 empty] | VV | 2 | 4 | -1 | 1 | ROZPOCET
175 | K | 722110825 | Demontáž potrubí litinového hrdlového do DN 125 |  |  | kus | 1.85 | 0 |  | 0 |  |  |  | základní |  | 0 | 0 | 0 | 0.10316 | 0.19085 | 16 | K | 2 |  |  |  | ROZPOCET |  |  |  | 0 | 0 | 0 | 0 | 0 | 1 | 0 | 16 | 125950905
|  |  | "A128" 0,3 |  |  |  | 0.3 | [14 empty] | VV | 2 | 2 | -1 | 0 | ROZPOCET
|  |  | "A113" 0,5 |  |  |  | 0.5 | [14 empty] | VV | 2 | 2 | -1 | 0 | ROZPOCET
|  |  | "A114" 0,6 |  |  |  | 0.6 | [14 empty] | VV | 2 | 2 | -1 | 0 | ROZPOCET
|  |  | "A28" 0,45 |  |  |  | 0.45 | [14 empty] | VV | 2 | 2 | -1 | 0 | ROZPOCET
|  |  | Součet |  |  |  | 1.85 | [14 empty] | VV | 2 | 4 | -1 | 1 | ROZPOCET
176 | K | 722110828 | Demontáž potrubí litinového hrdlového do DN 200 |  |  | kus | 7.9 | 0 |  | 0 |  |  |  | základní |  | 0 | 0 | 0 | 0.19949 | 1.576 | 16 | K | 2 |  |  |  | ROZPOCET |  |  |  | 0 | 0 | 0 | 0 | 0 | 1 | 0 | 16 | 887215464
|  |  | "A128" 4,2 |  |  |  | 4.2 | [14 empty] | VV | 2 | 2 | -1 | 0 | ROZPOCET
|  |  | "A113" 1,5 |  |  |  | 1.5 | [14 empty] | VV | 2 | 2 | -1 | 0 | ROZPOCET
|  |  | "A114" 1,4 |  |  |  | 1.4 | [14 empty] | VV | 2 | 2 | -1 | 0 | ROZPOCET
|  |  | "A28" 0,8 |  |  |  | 0.8 | [14 empty] | VV | 2 | 2 | -1 | 0 | ROZPOCET
|  |  | Součet |  |  |  | 7.9 | [14 empty] | VV | 2 | 4 | -1 | 1 | ROZPOCET
177 | K | 722211814 | Demontáž armatur přírubových se dvěma přírubami DN 100 |  |  | kus | 5 | 0 |  | 0 |  |  |  | základní |  | 0 | 0 | 0 | 0.03308 | 0.1654 | 16 | K | 2 |  |  |  | ROZPOCET |  |  |  | 0 | 0 | 0 | 0 | 0 | 1 | 0 | 16 | -1586494055
|  |  | "A128" 1 |  |  |  | 1 | [14 empty] | VV | 2 | 2 | -1 | 0 | ROZPOCET
|  |  | "A113" 2 |  |  |  | 2 | [14 empty] | VV | 2 | 2 | -1 | 0 | ROZPOCET
|  |  | "A114" 1 |  |  |  | 1 | [14 empty] | VV | 2 | 2 | -1 | 0 | ROZPOCET
|  |  | "A28" 1 |  |  |  | 1 | [14 empty] | VV | 2 | 2 | -1 | 0 | ROZPOCET
|  |  | Součet |  |  |  | 5 | [14 empty] | VV | 2 | 4 | -1 | 1 | ROZPOCET
178 | K | 722211818 | Demontáž armatur přírubových se dvěma přírubami DN 200 |  |  | kus | 7 | 0 |  | 0 |  |  |  | základní |  | 0 | 0 | 0 | 0.1724 | 1.2068 | 16 | K | 2 |  |  |  | ROZPOCET |  |  |  | 0 | 0 | 0 | 0 | 0 | 1 | 0 | 16 | -826974936
|  |  | "A128" 2 |  |  |  | 2 | [14 empty] | VV | 2 | 2 | -1 | 0 | ROZPOCET
|  |  | "A113" 2 |  |  |  | 2 | [14 empty] | VV | 2 | 2 | -1 | 0 | ROZPOCET
|  |  | "A114" 2 |  |  |  | 2 | [14 empty] | VV | 2 | 2 | -1 | 0 | ROZPOCET
|  |  | "A28" 1 |  |  |  | 1 | [14 empty] | VV | 2 | 2 | -1 | 0 | ROZPOCET
|  |  | Součet |  |  |  | 7 | [14 empty] | VV | 2 | 4 | -1 | 1 | ROZPOCET
179 | K | 722260803 | Demontáž vodoměrů přírubových DN 100 |  |  | kus | 1 | 0 |  | 0 |  |  |  | základní |  | 0 | 0 | 0 | 0.02742 | 0.02742 | 16 | K | 2 |  |  |  | ROZPOCET |  |  |  | 0 | 0 | 0 | 0 | 0 | 1 | 0 | 16 | -946374043
180 | K | 722260905 | Zpětná montáž vodoměrů přírubových DN 100 |  |  | kus | 1 | 0 |  | 0 |  |  |  | základní |  | 0 | 0.00421 | 0.00421 | 0 | 0 | 16 | K | 2 |  |  |  | ROZPOCET |  |  |  | 0 | 0 | 0 | 0 | 0 | 1 | 0 | 16 | 1560668197
181 | M | 388217180.R | vodoměr Elster Helix WP DN100 s impulsem 10 l/s |  |  | kus | 1 | 0 |  | 0 |  |  |  | základní |  | 0 | 0.021 | 0.021 | 0 | 0 | 8 | M | 2 |  |  |  | ROZPOCET |  |  |  | 0 | 0 | 0 | 0 | 0 | 1 | 0 | 4 | -1220377278
| M - Práce a dodávky M | [8 empty] | 0 | [5 empty] | 0 |  | 0.06237 |  | 0 | 3 | D | 0 |  |  |  | ROZPOCET | [9 empty] | 0
| 23-M - Montáže potrubí | [8 empty] | 0 | [5 empty] | 0 |  | 0.06237 |  | 0 | 3 | D | 1 |  |  |  | ROZPOCET | [9 empty] | 0
182 | K | 230040006 | Montáž trubní díly závitové DN 25 |  |  | kus | 66 | 0 |  | 0 |  |  |  | základní |  | 0 | 3e-05 | 0.00198 | 0 | 0 | 64 | K | 2 |  |  |  | ROZPOCET |  |  |  | 0 | 0 | 0 | 0 | 0 | 1 | 0 | 64 | -1302486610
183 | M | 0002.1.100.3432 | ISIFLO T100 34x32 spojka |  |  | kus | 33 | 0 |  | 0 |  |  |  | základní |  | 0 | 0.00043 | 0.01419 | 0 | 0 | 8 | M | 2 |  |  |  | ROZPOCET |  |  |  | 0 | 0 | 0 | 0 | 0 | 1 | 0 | 4 | -1058202777
184 | M | 0005.30.4.32 | přechodka s integrovaným PE100 SDR11 D32-NEOCEŇOVAT DODÁVKU OBJEDNATELE |  |  | kus | 33 | 0 |  | 0 |  |  |  | základní |  | 0 | 0.0014 | 0.0462 | 0 | 0 | 8 | M | 2 |  |  |  | ROZPOCET |  |  |  | 0 | 0 | 0 | 0 | 0 | 1 | 0 | 4 | 99541546
| VRN - Vedlejší rozpočtové náklady | [8 empty] | 0 | [5 empty] | 0 |  | 0 |  | 0 | 5 | D | 0 |  |  |  | ROZPOCET | [9 empty] | 0
| VRN3 - Zařízení staveniště | [8 empty] | 0 | [5 empty] | 0 |  | 0 |  | 0 | 5 | D | 1 |  |  |  | ROZPOCET | [9 empty] | 0
185 | K | 032203000 | Pronájem ploch staveniště |  |  | ... | 1 | 0 |  | 0 |  |  |  | základní |  | 0 | 0 | 0 | 0 | 0 | 1024 | K | 2 |  |  |  | ROZPOCET |  |  |  | 0 | 0 | 0 | 0 | 0 | 1 | 0 | 1024 | 854860542
186 | K | 032503000 | Skládky na staveništi |  |  | ... | 1 | 0 |  | 0 |  |  |  | základní |  | 0 | 0 | 0 | 0 | 0 | 1024 | K | 2 |  |  |  | ROZPOCET |  |  |  | 0 | 0 | 0 | 0 | 0 | 1 | 0 | 1024 | 258495056
187 | K | 034203000 | Oplocení staveniště |  |  | ... | 1 | 0 |  | 0 |  |  |  | základní |  | 0 | 0 | 0 | 0 | 0 | 1024 | K | 2 |  |  |  | ROZPOCET |  |  |  | 0 | 0 | 0 | 0 | 0 | 1 | 0 | 1024 | 599293624
188 | K | 034403000 | Dopravní značení na staveništi |  |  | ... | 1 | 0 |  | 0 |  |  |  | základní |  | 0 | 0 | 0 | 0 | 0 | 1024 | K | 2 |  |  |  | ROZPOCET |  |  |  | 0 | 0 | 0 | 0 | 0 | 1 | 0 | 1024 | 15607789
| VRN5 - Finanční náklady | [8 empty] | 0 | [5 empty] | 0 |  | 0 |  | 0 | 5 | D | 1 |  |  |  | ROZPOCET | [9 empty] | 0
189 | K | 053103000 | Místní poplatky-užívání komunikace |  |  | ... | 1 | 0 |  | 0 |  |  |  | základní |  | 0 | 0 | 0 | 0 | 0 | 1024 | K | 2 |  |  |  | ROZPOCET |  |  |  | 0 | 0 | 0 | 0 | 0 | 1 | 0 | 1024 | -1809293015
| VRN9 - Ostatní náklady | [8 empty] | 0 | [5 empty] | 0 |  | 0 |  | 0 | 5 | D | 1 |  |  |  | ROZPOCET | [9 empty] | 0
190 | K | 091003000 | Náklady na zajištění DIO (dopravně-inženýrské opatření) |  |  | ... | 1 | 0 |  | 0 |  |  |  | základní |  | 0 | 0 | 0 | 0 | 0 | 1024 | K | 2 |  |  |  | ROZPOCET |  |  |  | 0 | 0 | 0 | 0 | 0 | 1 | 0 | 1024 | -1399760696
| VP - Vícepráce | [8 empty] | 0 | [11 empty] | D | 0 |  |  |  | PN | [9 empty] | 0

## 1854-1-1 - IO 01-Sanace š...
| List obsahuje: |  | 1) Krycí list rozpočtu |  | 2) Rekapitulace rozpočtu |  |  | 3) Rozpočet |  |  | Zpět na list: | Rekapitulace stavby
optimalizováno pro tisk sestav ve formátu A4 - na výšku | [11 empty] | >> skryté sloupce << | [9 empty] | {B0EF9FC8-BF88-40D9-9770-80927B7EBC71} | [5 empty] | AŠ_VNI_CE | 57,6 | 2
[22 empty] | 2 | [5 empty] | AŠ_VNI_POD_CE | 10,69 | 2
KRYCÍ LIST ROZPOČTU | [12 empty] | v --- níže se nacházejí doplnkové a pomocné údaje k sestavám --- v | [8 empty] | False | [5 empty] | AŠ_VNI_POD_SAN | 10,69 | 2
[28 empty] | AŠ_VNI_SAN_CE | 22,418 | 2
| Stavba: |  | MH Husova, obnova vodovodu a kanalizace | [24 empty] | AŠ_VNI_STE_CE | 37,2 | 2
| Objekt: |  | 1854-1 - IO 01-Vodovod, Husova | [24 empty] | AŠ_VNI_STE_SAN | 9,3 | 2
| Část: |  | 1854-1-1 - IO 01-Sanace šachet | [24 empty] | AŠ_VNI_STR_CE | 9,71 | 2
| JKSO: |  | 827 13 22 | [5 empty] | CC-CZ: | [18 empty] | AŠ_VNI_STR_SAN | 2,428 | 2
| Místo: |  | Mnichovo Hradiště | [5 empty] | Datum: |  | 02.01.2019 | [16 empty] | BED_OTVOR | 0,96 | 2
[28 empty] | BED_PROSTUP | 0,54 | 2
| Objednavatel: | [7 empty] | IČ: |  | 46356983 | [16 empty] | BOUR_OTVOR | 0,288 | 2
|  | Vodovody a kanalizace Mladá Boleslav, a.s. | [6 empty] | DIČ: |  | CZ46356983 | [16 empty] | STUPADLO_AŠ | 16 | 2
[28 empty] | ZAL_MEZIKRUŽ | 0,015 | 2
| Zhotovitel: | [7 empty] | IČ: |  | Vyplň údaj
|  | Vyplň údaj | [6 empty] | DIČ: |  | Vyplň údaj
| Projektant: | [7 empty] | IČ: |  | 49297945
|  | Ing. Petr Čepický | [6 empty] | DIČ: |  | CZ7003153432
| Zpracovatel: | [7 empty] | IČ: |  | 49297945
|  | Ing. Petr Čepický | [6 empty] | DIČ: |  | CZ7003153432
Poznámka:
| Náklady z rozpočtu | [7 empty] | 0
| Ostatní náklady | [7 empty] | 0
| Cena bez DPH | [7 empty] | 0
| DPH | základní | 21% | ze | 0 |  |  |  | 0
|  | snížená | 15% | ze | 0 |  |  |  | 0
|  | zákl. přenesená | 21% | ze | 0 |  |  |  | 0
|  | sníž. přenesená | 15% | ze | 0 |  |  |  | 0
|  | nulová | 0% | ze | 0 |  |  |  | 0
| Cena s DPH |  |  | v | CZK |  |  | 0
| Projektant |  |  |  |  | Zpracovatel
| Datum a podpis: |  |  | Razítko |  | Datum a podpis: |  |  |  | Razítko
| Objednavatel |  |  |  |  | Zhotovitel
| Datum a podpis: |  |  | Razítko |  | Datum a podpis: |  |  |  | Razítko
REKAPITULACE ROZPOČTU
Stavba: |  |  | MH Husova, obnova vodovodu a kanalizace
Objekt: |  |  | 1854-1 - IO 01-Vodovod, Husova
Část: |  |  | 1854-1-1 - IO 01-Sanace šachet
Místo: |  |  | Mnichovo Hradiště |  |  |  | Datum: |  | 02.01.2019
Objednavatel: |  |  | Vodovody a kanalizace Mladá Boleslav, a.s. |  |  |  | Projektant: |  | Ing. Petr Čepický
Zhotovitel: |  |  | Vyplň údaj |  |  |  | Zpracovatel: |  | Ing. Petr Čepický
Kód - Popis | [9 empty] | Cena celkem [CZK]
1) Náklady z rozpočtu | [9 empty] | 0 | [12 empty] | -1
| HSV - Práce a dodávky HSV | [8 empty] | 0
| 2 - Zakládání | [8 empty] | 0
| 3 - Svislé a kompletní konstrukce | [8 empty] | 0
| 6 - Úpravy povrchů, podlahy a osazování výplní | [8 empty] | 0
| 8 - Trubní vedení | [8 empty] | 0
| 9 - Ostatní konstrukce a práce, bourání | [8 empty] | 0
| 998 - Přesun hmot | [8 empty] | 0
| M - Práce a dodávky M | [8 empty] | 0
| 46-M - Zemní práce při extr.mont.pracích | [8 empty] | 0
2) Ostatní náklady | [9 empty] | 0 |  |  |  | DPH
| Zařízení staveniště | [8 empty] | 0 |  |  |  | základní | [12 empty] | VRN |  |  |  | 0 | 0 | 0 | 0 | 0 | 1
| Projektové práce | [8 empty] | 0 |  |  |  | základní | [12 empty] | VRN |  |  |  | 0 | 0 | 0 | 0 | 0 | 1
| Územní vlivy | [8 empty] | 0 |  |  |  | základní | [12 empty] | VRN |  |  |  | 0 | 0 | 0 | 0 | 0 | 1
| Provozní vlivy | [8 empty] | 0 |  |  |  | základní | [12 empty] | VRN |  |  |  | 0 | 0 | 0 | 0 | 0 | 1
| Jiné VRN | [8 empty] | 0 |  |  |  | základní | [12 empty] | VRN |  |  |  | 0 | 0 | 0 | 0 | 0 | 1
| Kompletační činnost | [8 empty] | 0 |  |  |  | základní | [12 empty] | KOMPLETACNA |  |  |  | 0 | 0 | 0 | 0 | 0 | 1
Celkové náklady za stavbu 1) + 2) | [7 empty] | 0
ROZPOČET
Stavba: |  |  | MH Husova, obnova vodovodu a kanalizace
Objekt: |  |  | 1854-1 - IO 01-Vodovod, Husova
Část: |  |  | 1854-1-1 - IO 01-Sanace šachet
Místo: |  |  | Mnichovo Hradiště |  |  |  | Datum: |  | 02.01.2019
Objednavatel: |  |  | Vodovody a kanalizace Mladá Boleslav, a.s. |  |  |  | Projektant: |  | Ing. Petr Čepický
Zhotovitel: |  |  | Vyplň údaj |  |  |  | Zpracovatel: |  | Ing. Petr Čepický
PČ | Typ | Kód | Popis |  |  | MJ | Množství | J.cena [CZK] |  | Cena celkem [CZK] |  |  | Poznámka | DPH | J. Nh [h] | Nh celkem [h] | J. hmotnost [t] | Hmotnost celkem [t] | J. suť [t] | Suť Celkem [t]
Náklady z rozpočtu | [9 empty] | 0 | [5 empty] | 0 |  | 2.2269 |  | 2.944 |  | D | -1 | [13 empty] | 0
| HSV - Práce a dodávky HSV | [8 empty] | 0 | [5 empty] | 0 |  | 2.2269 |  | 2.944 | 1 | D | 0 |  |  |  | ROZPOCET | [9 empty] | 0
| 2 - Zakládání | [8 empty] | 0 | [5 empty] | 0 |  | 0.001545 |  | 0 | 1 | D | 1 |  |  |  | ROZPOCET | [9 empty] | 0
1 | K | 272351215 | Zřízení bednění stěn základových kleneb |  |  | m2 | 1.5 | 0 |  | 0 |  |  |  | základní |  | 0 | 0.00103 | 0.001545 | 0 | 0 | 4 | K | 2 |  |  |  | ROZPOCET |  |  |  | 0 | 0 | 0 | 0 | 0 | 1 | 0 | 4 | -115959764
|  | BED_PROSTUP | "bednění nového prostupu pro zalití aktivovanou maltou" 0,3*0,3*(4+1+1) |  |  |  | 0.54 | [14 empty] | VV | 2 | 2 | -1 | 0 | ROZPOCET
|  | BED_OTVOR | "bednění vybouraného otovru pro zabetonování" 0,4*0,4*(4+1+1) |  |  |  | 0.96 | [14 empty] | VV | 2 | 2 | -1 | 0 | ROZPOCET
|  |  | Součet |  |  |  | 1.5 | [14 empty] | VV | 2 | 4 | -1 | 1 | ROZPOCET
2 | K | 272351216 | Odstranění bednění stěn základových kleneb |  |  | m2 | 1.5 | 0 |  | 0 |  |  |  | základní |  | 0 | 0 | 0 | 0 | 0 | 4 | K | 2 |  |  |  | ROZPOCET |  |  |  | 0 | 0 | 0 | 0 | 0 | 1 | 0 | 4 | 1129140439
|  |  | BED_PROSTUP+BED_OTVOR |  |  |  | 1.5 | [14 empty] | VV | 2 | 2 | -1 | 1 | ROZPOCET
| 3 - Svislé a kompletní konstrukce | [8 empty] | 0 | [5 empty] | 0 |  | 0 |  | 0.6336 | 1 | D | 1 |  |  |  | ROZPOCET | [9 empty] | 0
3 | K | 358315114 | Bourání stoky kompletní nebo otvorů z prostého betonu plochy do 4 m2 |  |  | m3 | 0.288 | 0 |  | 0 |  |  |  | základní |  | 0 | 0 | 0 | 2.2 | 0.6336 | 4 | K | 2 |  |  |  | ROZPOCET |  |  |  | 0 | 0 | 0 | 0 | 0 | 1 | 0 | 4 | 476072834
|  | BOUR_OTVOR | "bourání starých prostupů v tl. stěny 0,3m" 0,4*0,4*0,3*(4+1+1) |  |  |  | 0.288 | [14 empty] | VV | 2 | 2 | -1 | 1 | ROZPOCET
| 6 - Úpravy povrchů, podlahy a osazování výplní | [8 empty] | 0 | [5 empty] | 0 |  | 0.00083748 |  | 0 | 1 | D | 1 |  |  |  | ROZPOCET | [9 empty] | 0
4 | K | 624631313.R | Těsnění otvorů bobtnavým páskem Vandex š do 60 mm včetně penetrace rekrystalizačním roztokem |  |  | m | 3.988 | 0 |  | 0 |  |  |  | základní |  | 0 | 0.00021 | 0.00083748 | 0 | 0 | 4 | K | 2 |  |  |  | ROZPOCET |  |  |  | 0 | 0 | 0 | 0 | 0 | 1 | 0 | 4 | -255346433
|  | TĚS_VANDEX | "oblepení bobtnavým páskem VANDEX, včetně penetrace rekrystalizačním roztokem" (3,14*0,25*4)+(3,14*0,15*1)+(3,14*0,12*1) |  |  |  | 3.988 | [14 empty] | VV | 2 | 2 | -1 | 1 | ROZPOCET
| 8 - Trubní vedení | [8 empty] | 0 | [5 empty] | 0 |  | 0.8888 |  | 0 | 1 | D | 1 |  |  |  | ROZPOCET | [9 empty] | 0
5 | K | 899331111.R | Znovuosazení a podezdění stávajících poklopů armaturních šachet |  |  | kus | 2 | 0 |  | 0 |  |  |  | základní |  | 0 | 0.4208 | 0.8416 | 0 | 0 | 4 | K | 2 |  |  |  | ROZPOCET |  |  |  | 0 | 0 | 0 | 0 | 0 | 1 | 0 | 4 | 1116376420
|  |  | "A128, A28" 2 |  |  |  | 2 | [14 empty] | VV | 2 | 2 | -1 | 1 | ROZPOCET
6 | K | 899501221 | Stupadla do šachet ocelová s PE povlakem vidlicová pro přímé zabudování do hmoždinek |  |  | kus | 16 | 0 |  | 0 |  |  |  | základní |  | 0 | 0.00156 | 0.02496 | 0 | 0 | 4 | K | 2 |  |  |  | ROZPOCET |  |  |  | 0 | 0 | 0 | 0 | 0 | 1 | 0 | 4 | -1195881608
|  | STUPADLO_AŠ | "AŠ 128, AŠ28" (2,0/0,25)*2 |  |  |  | 16 | [14 empty] | VV | 2 | 2 | -1 | 1 | ROZPOCET
7 | M | 552438100 | stupadlo ocelové s PE povlakem SASS forma A - P152 m |  |  | kus | 16 | 0 |  | 0 |  |  |  | základní |  | 0 | 0.00125 | 0.02 | 0 | 0 | 8 | M | 2 |  |  |  | ROZPOCET |  |  |  | 0 | 0 | 0 | 0 | 0 | 1 | 0 | 4 | 1655318425
|  |  | STUPADLO_AŠ |  |  |  | 16 | [14 empty] | VV | 2 | 2 | -1 | 1 | ROZPOCET
8 | M | 552438320 | hmoždinka pro jednořadová stupadla STHLJ L 18 |  |  | kus | 8 | 0 |  | 0 |  |  |  | základní |  | 0 | 0.00014 | 0.00112 | 0 | 0 | 8 | M | 2 |  |  |  | ROZPOCET |  |  |  | 0 | 0 | 0 | 0 | 0 | 1 | 0 | 4 | 1457606189
|  |  | STUPADLO_AŠ/2 |  |  |  | 8 | [14 empty] | VV | 2 | 2 | -1 | 1 | ROZPOCET
9 | M | 552438340 | hmoždinka pro jednořadová stupadla STHPJ L 18 |  |  | kus | 8 | 0 |  | 0 |  |  |  | základní |  | 0 | 0.00014 | 0.00112 | 0 | 0 | 8 | M | 2 |  |  |  | ROZPOCET |  |  |  | 0 | 0 | 0 | 0 | 0 | 1 | 0 | 4 | 1632889578
|  |  | STUPADLO_AŠ/2 |  |  |  | 8 | [14 empty] | VV | 2 | 2 | -1 | 1 | ROZPOCET
| 9 - Ostatní konstrukce a práce, bourání | [8 empty] | 0 | [5 empty] | 0 |  | 1.3357 |  | 2.3104 | 1 | D | 1 |  |  |  | ROZPOCET | [9 empty] | 0
10 | K | 936311111 | Zabetonování potrubí ve vynechaných otvorech z vodostavebného betonu V4 tř. B 20 pl otvoru 0,25 m2 |  |  | m3 | 0.288 | 0 |  | 0 |  |  |  | základní |  | 0 | 2.3821 | 0.68606 | 0 | 0 | 4 | K | 2 |  |  |  | ROZPOCET |  |  |  | 0 | 0 | 0 | 0 | 0 | 1 | 0 | 4 | 1667944047
|  |  | "zabetonování prázdných otvorů" BOUR_OTVOR |  |  |  | 0.288 | [14 empty] | VV | 2 | 2 | -1 | 1 | ROZPOCET
11 | K | 938901131 | Vyklizení bahna z nádrže |  |  | m3 | 4.276 | 0 |  | 0 |  |  |  | základní |  | 0 | 0 | 0 | 0 | 0 | 4 | K | 2 |  |  |  | ROZPOCET |  |  |  | 0 | 0 | 0 | 0 | 0 | 1 | 0 | 4 | -2018581075
|  |  | "vnitř. šachty A128=š/d/v=3,1/2,1/2,0; vnitř. šachty A28=š/d/v=2,2/1,9/2,0" ((3,1*2,1)+(2,2*1,9))*0,4 |  |  |  | 4.276 | [14 empty] | VV | 2 | 2 | -1 | 1 | ROZPOCET
12 | K | 938901132 | Vyčištění nádrže po vyklizení bahna |  |  | m2 | 172.8 | 0 |  | 0 |  |  |  | základní |  | 0 | 0 | 0 | 0 | 0 | 4 | K | 2 |  |  |  | ROZPOCET |  |  |  | 0 | 0 | 0 | 0 | 0 | 1 | 0 | 4 | 1153752877
|  | AŠ_VNI_STE_CE | "vnitřní stěny AŠ" (((3,1*2,0)+(2,1*2,0))*2)+(((2,2*2,0)+(1,9*2,0))*2) |  |  |  | 37.2 | [14 empty] | VV | 2 | 2 | -1 | 0 | ROZPOCET
|  | AŠ_VNI_STR_CE | "vnitřní strop AŠ" (3,1*2,1)+(2,2*1,9)-((0,7*0,7)*2) |  |  |  | 9.71 | [14 empty] | VV | 2 | 2 | -1 | 0 | ROZPOCET
|  | AŠ_VNI_POD_CE | "vntřní podlaha AŠ" (3,1*2,1)+(2,2*1,9) |  |  |  | 10.69 | [14 empty] | VV | 2 | 2 | -1 | 0 | ROZPOCET
|  | AŠ_VNI_CE | Mezisoučet |  |  |  | 57.6 | [14 empty] | VV | 2 | 3 | -1 | 0 | ROZPOCET
|  |  | "před a po otryskání + závěrečné" AŠ_VNI_CE*3 |  |  |  | 172.8 | [14 empty] | VV | 2 | 2 | -1 | 1 | ROZPOCET
13 | K | 938901411 | Dezinfekce nádrže roztokem chlornanu sodného |  |  | m3 | 0 | 0 |  | 0 |  |  |  | základní |  | 0 | 1e-05 | 0 | 0 | 0 | 4 | K | 2 |  |  |  | ROZPOCET |  |  |  | 0 | 0 | 0 | 0 | 0 | 1 | 0 | 4 | 274948862
14 | K | 938902122 | Čištění ploch betonových konstrukcí tlakovou vodou |  |  | m2 | 47.89 | 0 |  | 0 |  |  |  | základní |  | 0 | 0 | 0 | 0 | 0 | 4 | K | 2 |  |  |  | ROZPOCET |  |  |  | 0 | 0 | 0 | 0 | 0 | 1 | 0 | 4 | 699564344
|  |  | AŠ_VNI_STE_CE+AŠ_VNI_POD_CE |  |  |  | 47.89 | [14 empty] | VV | 2 | 2 | -1 | 1 | ROZPOCET
15 | K | 952905111 | Čerpání vody ze zatopených prostor |  |  | hod | 2 | 0 |  | 0 |  |  |  | základní |  | 0 | 0 | 0 | 0 | 0 | 4 | K | 2 |  |  |  | ROZPOCET |  |  |  | 0 | 0 | 0 | 0 | 0 | 1 | 0 | 4 | 896907384
16 | K | 977151121 | Jádrové vrty diamantovými korunkami do D 120 mm do stavebních materiálů |  |  | m | 0.3 | 0 |  | 0 |  |  |  | základní |  | 0 | 0.00107 | 0.000321 | 0.045 | 0.0135 | 4 | K | 2 |  |  |  | ROZPOCET |  |  |  | 0 | 0 | 0 | 0 | 0 | 1 | 0 | 4 | 658990960
|  |  | " vrtání pro DN80 pro nové prostupy tl.stěny 0,3m" 0,3*1 |  |  |  | 0.3 | [14 empty] | VV | 2 | 2 | -1 | 1 | ROZPOCET
17 | K | 977151123 | Jádrové vrty diamantovými korunkami do D 150 mm do stavebních materiálů |  |  | m | 0.3 | 0 |  | 0 |  |  |  | základní |  | 0 | 0.00122 | 0.000366 | 0.07 | 0.021 | 4 | K | 2 |  |  |  | ROZPOCET |  |  |  | 0 | 0 | 0 | 0 | 0 | 1 | 0 | 4 | 97297446
|  |  | "vrtání pro DN100 pro nové prostupy tl.stěny 0,3m" 0,3*1 |  |  |  | 0.3 | [14 empty] | VV | 2 | 2 | -1 | 1 | ROZPOCET
18 | K | 977151127 | Jádrové vrty diamantovými korunkami do D 250 mm do stavebních materiálů |  |  | m | 1.2 | 0 |  | 0 |  |  |  | základní |  | 0 | 0.00363 | 0.004356 | 0.196 | 0.2352 | 4 | K | 2 |  |  |  | ROZPOCET |  |  |  | 0 | 0 | 0 | 0 | 0 | 1 | 0 | 4 | 1421324541
|  |  | " vrtání pro DN200 pro nové prostupy tl.stěny 0,3m" 0,3*4 |  |  |  | 1.2 | [14 empty] | VV | 2 | 2 | -1 | 1 | ROZPOCET
19 | K | 985112111 | Odsekání degradovaného betonu stěn tl do 10 mm |  |  | m2 | 22.418 | 0 |  | 0 |  |  |  | základní |  | 0 | 0 | 0 | 0.022 | 0.4932 | 4 | K | 2 |  |  |  | ROZPOCET |  |  |  | 0 | 0 | 0 | 0 | 0 | 1 | 0 | 4 | -524786537
|  | AŠ_VNI_STE_SAN | "vnitřní stěny armaturních šache-25%" AŠ_VNI_STE_CE*0,25 |  |  |  | 9.3 | [14 empty] | VV | 2 | 2 | -1 | 0 | ROZPOCET
|  | AŠ_VNI_STR_SAN | "vnitřní strop armaturních šachet-25%" AŠ_VNI_STR_CE*0,25 |  |  |  | 2.428 | [14 empty] | VV | 2 | 2 | -1 | 0 | ROZPOCET
|  | AŠ_VNI_POD_SAN | "vnitřní podlaha armaturních šachet-100%" AŠ_VNI_POD_CE*1,0 |  |  |  | 10.69 | [14 empty] | VV | 2 | 2 | -1 | 0 | ROZPOCET
|  | AŠ_VNI_SAN_CE | Součet |  |  |  | 22.418 | [14 empty] | VV | 2 | 4 | -1 | 1 | ROZPOCET
20 | K | 985112192 | Příplatek k odsekání degradovaného betonu za práci ve stísněném prostoru |  |  | m2 | 22.418 | 0 |  | 0 |  |  |  | základní |  | 0 | 0 | 0 | 0 | 0 | 4 | K | 2 |  |  |  | ROZPOCET |  |  |  | 0 | 0 | 0 | 0 | 0 | 1 | 0 | 4 | -153292746
|  |  | AŠ_VNI_SAN_CE |  |  |  | 22.418 | [14 empty] | VV | 2 | 2 | -1 | 1 | ROZPOCET
21 | K | 985112193 | Příplatek k odsekání degradovaného betonu za plochu do 10 m2 jednotlivě |  |  | m2 | 22.418 | 0 |  | 0 |  |  |  | základní |  | 0 | 0 | 0 | 0 | 0 | 4 | K | 2 |  |  |  | ROZPOCET |  |  |  | 0 | 0 | 0 | 0 | 0 | 1 | 0 | 4 | -1691127254
|  |  | AŠ_VNI_SAN_CE |  |  |  | 22.418 | [14 empty] | VV | 2 | 2 | -1 | 1 | ROZPOCET
22 | K | 985121121 | Tryskání degradovaného betonu stěn a rubu kleneb vodou pod tlakem do 300 barů |  |  | m2 | 21.38 | 0 |  | 0 |  |  |  | základní |  | 0 | 0 | 0 | 0.065 | 1.3897 | 4 | K | 2 |  |  |  | ROZPOCET |  |  |  | 0 | 0 | 0 | 0 | 0 | 1 | 0 | 4 | 2034137013
|  |  | AŠ_VNI_POD_SAN+AŠ_VNI_POD_SAN |  |  |  | 21.38 | [14 empty] | VV | 2 | 2 | -1 | 1 | ROZPOCET
23 | K | 985121221 | Tryskání degradovaného betonu líce kleneb vodou pod tlakem do 300 barů |  |  | m2 | 2.428 | 0 |  | 0 |  |  |  | základní |  | 0 | 0 | 0 | 0.065 | 0.15782 | 4 | K | 2 |  |  |  | ROZPOCET |  |  |  | 0 | 0 | 0 | 0 | 0 | 1 | 0 | 4 | -1087089006
|  |  | AŠ_VNI_STR_SAN |  |  |  | 2.428 | [14 empty] | VV | 2 | 2 | -1 | 1 | ROZPOCET
24 | K | 985121911 | Příplatek k tryskání degradovaného betonu za práci ve stísněném prostoru |  |  | m2 | 22.418 | 0 |  | 0 |  |  |  | základní |  | 0 | 0 | 0 | 0 | 0 | 4 | K | 2 |  |  |  | ROZPOCET |  |  |  | 0 | 0 | 0 | 0 | 0 | 1 | 0 | 4 | 1336440928
|  |  | AŠ_VNI_STE_SAN+AŠ_VNI_STR_SAN |  |  |  | 11.728 | [14 empty] | VV | 2 | 2 | -1 | 0 | ROZPOCET
|  |  | AŠ_VNI_POD_SAN |  |  |  | 10.69 | [14 empty] | VV | 2 | 2 | -1 | 0 | ROZPOCET
|  |  | Součet |  |  |  | 22.418 | [14 empty] | VV | 2 | 4 | -1 | 1 | ROZPOCET
25 | K | 985131111 | Očištění ploch stěn, rubu kleneb a podlah tlakovou vodou |  |  | m2 | 22.418 | 0 |  | 0 |  |  |  | základní |  | 0 | 0 | 0 | 0 | 0 | 4 | K | 2 |  |  |  | ROZPOCET |  |  |  | 0 | 0 | 0 | 0 | 0 | 1 | 0 | 4 | 1213293966
|  |  | AŠ_VNI_SAN_CE |  |  |  | 22.418 | [14 empty] | VV | 2 | 2 | -1 | 1 | ROZPOCET
26 | K | 985311111 | Reprofilace stěn cementovými sanačními maltami tl 10 mm |  |  | m2 | 9.3 | 0 |  | 0 |  |  |  | základní |  | 0 | 0.01943 | 0.1807 | 0 | 0 | 4 | K | 2 |  |  |  | ROZPOCET |  |  |  | 0 | 0 | 0 | 0 | 0 | 1 | 0 | 4 | -1154850244
|  |  | AŠ_VNI_STE_SAN |  |  |  | 9.3 | [14 empty] | VV | 2 | 2 | -1 | 1 | ROZPOCET
27 | K | 985311211 | Reprofilace líce kleneb a podhledů cementovými sanačními maltami tl 10 mm |  |  | m2 | 2.428 | 0 |  | 0 |  |  |  | základní |  | 0 | 0.01943 | 0.047176 | 0 | 0 | 4 | K | 2 |  |  |  | ROZPOCET |  |  |  | 0 | 0 | 0 | 0 | 0 | 1 | 0 | 4 | 1062135021
|  |  | AŠ_VNI_STR_SAN |  |  |  | 2.428 | [14 empty] | VV | 2 | 2 | -1 | 1 | ROZPOCET
28 | K | 985311311 | Reprofilace rubu kleneb a podlah cementovými sanačními maltami tl 10 mm |  |  | m2 | 10.69 | 0 |  | 0 |  |  |  | základní |  | 0 | 0.01995 | 0.21327 | 0 | 0 | 4 | K | 2 |  |  |  | ROZPOCET |  |  |  | 0 | 0 | 0 | 0 | 0 | 1 | 0 | 4 | 926513687
|  |  | AŠ_VNI_POD_SAN |  |  |  | 10.69 | [14 empty] | VV | 2 | 2 | -1 | 1 | ROZPOCET
29 | K | 985311911 | Příplatek při reprofilaci sanačními maltami za práci ve stísněném prostoru |  |  | m2 | 22.418 | 0 |  | 0 |  |  |  | základní |  | 0 | 0 | 0 | 0 | 0 | 4 | K | 2 |  |  |  | ROZPOCET |  |  |  | 0 | 0 | 0 | 0 | 0 | 1 | 0 | 4 | 653407916
|  |  | AŠ_VNI_SAN_CE |  |  |  | 22.418 | [14 empty] | VV | 2 | 2 | -1 | 1 | ROZPOCET
30 | K | 985312111 | Stěrka k vyrovnání betonových ploch stěn tl 2 mm |  |  | m2 | 9.3 | 0 |  | 0 |  |  |  | základní |  | 0 | 0.00356 | 0.033108 | 0 | 0 | 4 | K | 2 |  |  |  | ROZPOCET |  |  |  | 0 | 0 | 0 | 0 | 0 | 1 | 0 | 4 | 1169407259
|  |  | AŠ_VNI_STE_SAN |  |  |  | 9.3 | [14 empty] | VV | 2 | 2 | -1 | 1 | ROZPOCET
31 | K | 985312121 | Stěrka k vyrovnání betonových ploch líce kleneb a podhledů tl 2 mm |  |  | m2 | 2.428 | 0 |  | 0 |  |  |  | základní |  | 0 | 0.00356 | 0.0086437 | 0 | 0 | 4 | K | 2 |  |  |  | ROZPOCET |  |  |  | 0 | 0 | 0 | 0 | 0 | 1 | 0 | 4 | 777488969
|  |  | AŠ_VNI_STR_SAN |  |  |  | 2.428 | [14 empty] | VV | 2 | 2 | -1 | 1 | ROZPOCET
32 | K | 985312131 | Stěrka k vyrovnání betonových ploch rubu kleneb a podlah tl 2 mm |  |  | m2 | 10.69 | 0 |  | 0 |  |  |  | základní |  | 0 | 0.00356 | 0.038056 | 0 | 0 | 4 | K | 2 |  |  |  | ROZPOCET |  |  |  | 0 | 0 | 0 | 0 | 0 | 1 | 0 | 4 | 267892343
|  |  | AŠ_VNI_POD_SAN |  |  |  | 10.69 | [14 empty] | VV | 2 | 2 | -1 | 1 | ROZPOCET
33 | K | 985312191 | Příplatek ke stěrce pro vyrovnání betonových ploch za práci ve stísněném prostoru |  |  | m2 | 22.418 | 0 |  | 0 |  |  |  | základní |  | 0 | 0 | 0 | 0 | 0 | 4 | K | 2 |  |  |  | ROZPOCET |  |  |  | 0 | 0 | 0 | 0 | 0 | 1 | 0 | 4 | -2143152119
|  |  | AŠ_VNI_SAN_CE |  |  |  | 22.418 | [14 empty] | VV | 2 | 2 | -1 | 1 | ROZPOCET
34 | K | 985321111 | Ochranný nátěr výztuže na cementové bázi stěn, líce kleneb a podhledů 1 vrstva tl 1 mm |  |  | m2 | 22.418 | 0 |  | 0 |  |  |  | základní |  | 0 | 0.00099 | 0.022194 | 0 | 0 | 4 | K | 2 |  |  |  | ROZPOCET |  |  |  | 0 | 0 | 0 | 0 | 0 | 1 | 0 | 4 | -1991544090
|  |  | AŠ_VNI_SAN_CE |  |  |  | 22.418 | [14 empty] | VV | 2 | 2 | -1 | 1 | ROZPOCET
35 | K | 985321911 | Příplatek k cenám ochranného nátěru výztuže za práce ve stísněném prostoru |  |  | m2 | 2.428 | 0 |  | 0 |  |  |  | základní |  | 0 | 0 | 0 | 0 | 0 | 4 | K | 2 |  |  |  | ROZPOCET |  |  |  | 0 | 0 | 0 | 0 | 0 | 1 | 0 | 4 | -594399524
|  |  | AŠ_VNI_STR_SAN |  |  |  | 2.428 | [14 empty] | VV | 2 | 2 | -1 | 1 | ROZPOCET
36 | K | 985323111 | Spojovací můstek reprofilovaného betonu na cementové bázi tl 1 mm |  |  | m2 | 22.418 | 0 |  | 0 |  |  |  | základní |  | 0 | 0.00158 | 0.03542 | 0 | 0 | 4 | K | 2 |  |  |  | ROZPOCET |  |  |  | 0 | 0 | 0 | 0 | 0 | 1 | 0 | 4 | 99932713
|  |  | AŠ_VNI_SAN_CE |  |  |  | 22.418 | [14 empty] | VV | 2 | 2 | -1 | 1 | ROZPOCET
37 | K | 985323911 | Příplatek k cenám spojovacího můstku za práci ve stísněném prostoru |  |  | m2 | 22.418 | 0 |  | 0 |  |  |  | základní |  | 0 | 0 | 0 | 0 | 0 | 4 | K | 2 |  |  |  | ROZPOCET |  |  |  | 0 | 0 | 0 | 0 | 0 | 1 | 0 | 4 | 2032260703
|  |  | AŠ_VNI_SAN_CE |  |  |  | 22.418 | [14 empty] | VV | 2 | 2 | -1 | 1 | ROZPOCET
38 | K | 985324111 | Impregnační nátěr betonu dvojnásobný (OS-A) |  |  | m2 | 22.418 | 0 |  | 0 |  |  |  | základní |  | 0 | 0.0005 | 0.011209 | 0 | 0 | 4 | K | 2 |  |  |  | ROZPOCET |  |  |  | 0 | 0 | 0 | 0 | 0 | 1 | 0 | 4 | -1373948018
|  |  | AŠ_VNI_SAN_CE |  |  |  | 22.418 | [14 empty] | VV | 2 | 2 | -1 | 1 | ROZPOCET
39 | K | 985324911 | Příplatek k cenám ochranných nátěrů betonu za práci ve stísněném prostoru |  |  | m2 | 22.418 | 0 |  | 0 |  |  |  | základní |  | 0 | 0 | 0 | 0 | 0 | 4 | K | 2 |  |  |  | ROZPOCET |  |  |  | 0 | 0 | 0 | 0 | 0 | 1 | 0 | 4 | 491063468
|  |  | AŠ_VNI_SAN_CE |  |  |  | 22.418 | [14 empty] | VV | 2 | 2 | -1 | 1 | ROZPOCET
40 | K | 985411111 | Beztlakové zalití trhlin a dutin ve zdivu aktivovanou maltou |  |  | m3 | 0.015 | 0 |  | 0 |  |  |  | základní |  | 0 | 1.6372 | 0.024558 | 0 | 0 | 4 | K | 2 |  |  |  | ROZPOCET |  |  |  | 0 | 0 | 0 | 0 | 0 | 1 | 0 | 4 | -1143782510
|  |  | "cementopolymerová malta ERGELIT" (((0,25*0,25*3,14/4)-(0,222*0,222*3,14/4))*0,3*4) |  |  |  | 0.012 | [14 empty] | VV | 2 | 2 | -1 | 0 | ROZPOCET
|  |  | "cementopolymerová malta ERGELIT" (((0,15*0,15*3,14/4)-(0,118*0,118*3,14/4))*0,3*1) |  |  |  | 0.002 | [14 empty] | VV | 2 | 2 | -1 | 0 | ROZPOCET
|  | ZALITI_DUTIN | "cementopolymerová malta ERGELIT" (((0,12*0,12*3,14/4)-(0,098*0,098*3,14/4))*0,3*1) |  |  |  | 0.001 | [14 empty] | VV | 2 | 2 | -1 | 0 | ROZPOCET
|  | ZAL_MEZIKRUŽ | Součet |  |  |  | 0.015 | [14 empty] | VV | 2 | 4 | -1 | 1 | ROZPOCET
41 | K | 985411911 | Příplatek k beztlakovému zalití trhlin a dutin za práci ve stísněném prostoru |  |  | m3 | 0.015 | 0 |  | 0 |  |  |  | základní |  | 0 | 0 | 0 | 0 | 0 | 4 | K | 2 |  |  |  | ROZPOCET |  |  |  | 0 | 0 | 0 | 0 | 0 | 1 | 0 | 4 | -969050231
|  |  | ZAL_MEZIKRUŽ |  |  |  | 0.015 | [14 empty] | VV | 2 | 2 | -1 | 1 | ROZPOCET
42 | K | 985422313 | Injektáž trhlin š do 2 mm v ŽB kcích tl do 300 mm aktivovanou cementovou maltou včetně vrtů |  |  | m | 10 | 0 |  | 0 |  |  |  | základní |  | 0 | 0.00303 | 0.0303 | 0 | 0 | 4 | K | 2 |  |  |  | ROZPOCET |  |  |  | 0 | 0 | 0 | 0 | 0 | 1 | 0 | 4 | 873818722
|  |  | "injektáž proti průsakové vodě - délka trhlin do 5,0 bm" 5,0*2 |  |  |  | 10 | [14 empty] | VV | 2 | 2 | -1 | 1 | ROZPOCET
| 998 - Přesun hmot | [8 empty] | 0 | [5 empty] | 0 |  | 0 |  | 0 | 1 | D | 1 |  |  |  | ROZPOCET | [9 empty] | 0
43 | K | 998254011 | Přesun hmot pro studny a jímání vody |  |  | t | 2.227 | 0 |  | 0 |  |  |  | základní |  | 0 | 0 | 0 | 0 | 0 | 4 | K | 2 |  |  |  | ROZPOCET |  |  |  | 0 | 0 | 0 | 0 | 0 | 1 | 0 | 4 | 965222880
| M - Práce a dodávky M | [8 empty] | 0 | [5 empty] | 0 |  | 0 |  | 0 | 3 | D | 0 |  |  |  | ROZPOCET | [9 empty] | 0
| 46-M - Zemní práce při extr.mont.pracích | [8 empty] | 0 | [5 empty] | 0 |  | 0 |  | 0 | 3 | D | 1 |  |  |  | ROZPOCET | [9 empty] | 0
44 | K | 460680411.R | Vysekání stupadel armaturních šachet |  |  | kus | 16 | 0 |  | 0 |  |  |  | základní |  | 0 | 0 | 0 | 0 | 0 | 64 | K | 2 |  |  |  | ROZPOCET |  |  |  | 0 | 0 | 0 | 0 | 0 | 1 | 0 | 64 | 1266390626
|  |  | "vysekání původních stupadel v AŠ" STUPADLO_AŠ |  |  |  | 16 | [14 empty] | VV | 2 | 2 | -1 | 1 | ROZPOCET
| VP - Vícepráce | [8 empty] | 0 | [11 empty] | D | 0 |  |  |  | PN | [9 empty] | 0

## 1854-2 - IO 02-Kanalizace...
| List obsahuje: |  | 1) Krycí list rozpočtu |  | 2) Rekapitulace rozpočtu |  |  | 3) Rozpočet |  |  | Zpět na list: | Rekapitulace stavby
optimalizováno pro tisk sestav ve formátu A4 - na výšku | [11 empty] | >> skryté sloupce << | [9 empty] | {2A33990D-2C40-41DC-9F35-1B51D63529F0} | [5 empty] | BOUR_BET_CE | 39,072 | 2
[22 empty] | 2 | [5 empty] | BOUR_ŠACH_1000 | 9,128 | 2
KRYCÍ LIST ROZPOČTU | [12 empty] | v --- níže se nacházejí doplnkové a pomocné údaje k sestavám --- v | [8 empty] | False | [5 empty] | BOUR_TR_150 | 2,08 | 2
[28 empty] | BOUR_TR_300 | 26,506 | 2
| Stavba: |  | MH Husova, obnova vodovodu a kanalizace | [24 empty] | BOUR_TR_500 | 1,358 | 2
| Objekt: |  | 1854-2 - IO 02-Kanalizace, Husova | [24 empty] | DEL150_CE | 49 | 2
| JKSO: |  | 827 21 52 | [5 empty] | CC-CZ: |  | 22231 | [16 empty] | DEL150_D2 | 1 | 2
| Místo: |  | Mnichovo Hradiště | [5 empty] | Datum: |  | 02.01.2019 | [16 empty] | DEL150_D3 | 1 | 2
| CZ-CPV: |  | 45231300-8 | [5 empty] | CZ-CPA: |  | 42.21.12 | [16 empty] | DEL150_Ž1 | 47 | 2
| Objednavatel: | [7 empty] | IČ: |  | 46356983 | [16 empty] | DEL250_CE | 77,7 | 2
|  | Vodovody a kanalizace Mladá Boleslav, a.s. | [6 empty] | DIČ: |  | CZ46356983 | [16 empty] | DEL250_Ž1 | 77,7 | 2
[28 empty] | DEL300_CE | 278,1 | 2
| Zhotovitel: | [7 empty] | IČ: |  | Vyplň údaj | [16 empty] | DEL300_Ž1 | 276,1 | 2
|  | Vyplň údaj | [6 empty] | DIČ: |  | Vyplň údaj | [16 empty] | DEL500_CE | 8,7 | 2
[28 empty] | DEL500_Ž1 | 7,7 | 2
| Projektant: | [7 empty] | IČ: |  | 49297945 | [16 empty] | DLAŽ_BET_ZPĚT | 1,9 | 2
|  | Ing. Petr Čepický | [6 empty] | DIČ: |  | CZ7003153432 | [16 empty] | DLAŽ5_8_ZPĚT | 1,9 | 2
[28 empty] | KUB150_D2 | 2,781 | 2
| Zpracovatel: | [7 empty] | IČ: |  | 49297945 | [16 empty] | KUB150_D3 | 2,781 | 2
|  | Ing. Petr Čepický | [6 empty] | DIČ: |  | CZ7003153432 | [16 empty] | KUB150_Ž1 | 130,707 | 2
[28 empty] | KUB250_CE | 200,299 | 2
| Poznámka: | [26 empty] | KUB250_ŠAŽ1 | 36,709 | 2
[28 empty] | KUB250_Ž1 | 163,59 | 2
[28 empty] | KUB300_CE | 1072,968 | 2
[28 empty] | KUB300_ŠAŽ1 | 121,128 | 2
| Náklady z rozpočtu | [7 empty] | 0 | [18 empty] | KUB300_Ž1 | 951,84 | 2
| Ostatní náklady | [7 empty] | 0 | [18 empty] | KUB500_CE | 61,466 | 2
[28 empty] | KUB500_ŠAŽ1 | 24,226 | 2
| Cena bez DPH | [7 empty] | 0 | [18 empty] | KUB500_Ž1 | 37,24 | 2
[28 empty] | OBRUBA_SIL | 3,8 | 2
| DPH | základní | 21% | ze | 0 |  |  |  | 0 | [18 empty] | OBSYP_CE | 201,127 | 2
|  | snížená | 15% | ze | 0 |  |  |  | 0 | [18 empty] | ODSTRPODK_D2 | 0,9 | 2
|  | zákl. přenesená | 21% | ze | 0 |  |  |  | 0 | [18 empty] | ODSTRPODK_D3 | 0,9 | 2
|  | sníž. přenesená | 15% | ze | 0 |  |  |  | 0 | [18 empty] | ODSTRPODK_Ž1 | 434,225 | 2
|  | nulová | 0% | ze | 0 |  |  |  | 0 | [18 empty] | ODSTRŽ1_RÝH | 434,225 | 2
[28 empty] | ODSTRŽ1_ZÁM | 510,775 | 2
| Cena s DPH |  |  | v | CZK |  |  | 0 | [19 empty] | ODVOZ_CE | 1417,251 | 2
[28 empty] | ODVOZ14 | 1417,251 | 2
[28 empty] | PAŽCELK4 | 2555,43 | 2
[28 empty] | PAŽPŘÍLOŽ4 | 2044,344 | 2
[28 empty] | PAŽZÁTAŽ4 | 511,086 | 2
[28 empty] | PRUMHL | 3,09 | 2
[28 empty] | PŘESUN_HMT | 101,559 | 2
[28 empty] | SUŤ_BETON_T | 85,958 | 2
[28 empty] | SUŤ_ŠACH_T | 20,082 | 2
[28 empty] | SUŤ_ŠTĚRK_T | 174,113 | 2
[28 empty] | SUŤ_ŽIVICE_T | 287,702 | 2
| Projektant |  |  |  |  | Zpracovatel | [21 empty] | TĚS_SPAR_CE | 22,17 | 2
[28 empty] | VYKOP_CE | 1417,251 | 2
[28 empty] | VYKOP_N | 0 | 2
[28 empty] | VYKOP_Z | 1417,251 | 2
[28 empty] | VYKOP3 | 708,626 | 2
[28 empty] | VYKOP4 | 708,626 | 2
[28 empty] | VYTLAČ_N | 0 | 2
[28 empty] | VYTLAČ_Z | 368,965 | 2
[28 empty] | ZAJKAB3 | 9,45 | 2
| Datum a podpis: |  |  | Razítko |  | Datum a podpis: |  |  |  | Razítko | [17 empty] | ZAJPOTR200 | 42,35 | 2
[28 empty] | ZASYP_Z | 1048,286 | 2
| Objednavatel |  |  |  |  | Zhotovitel
| Datum a podpis: |  |  | Razítko |  | Datum a podpis: |  |  |  | Razítko
REKAPITULACE ROZPOČTU
Stavba: |  |  | MH Husova, obnova vodovodu a kanalizace
Objekt: |  |  | 1854-2 - IO 02-Kanalizace, Husova
Místo: |  |  | Mnichovo Hradiště |  |  |  | Datum: |  | 02.01.2019
Objednavatel: |  |  | Vodovody a kanalizace Mladá Boleslav, a.s. |  |  |  | Projektant: |  | Ing. Petr Čepický
Zhotovitel: |  |  | Vyplň údaj |  |  |  | Zpracovatel: |  | Ing. Petr Čepický
Kód - Popis | [9 empty] | Cena celkem [CZK]
1) Náklady z rozpočtu | [9 empty] | 0 | [12 empty] | -1
| HSV - Práce a dodávky HSV | [8 empty] | 0
| 1 - Zemní práce | [8 empty] | 0
| 3 - Svislé a kompletní konstrukce | [8 empty] | 0
| 4 - Vodorovné konstrukce | [8 empty] | 0
| 5 - Komunikace pozemní | [8 empty] | 0
| 8 - Trubní vedení | [8 empty] | 0
| 9 - Ostatní konstrukce a práce, bourání | [8 empty] | 0
| 900 - Ostatní práce a konstrukce dle TP-verze 1.9 | [8 empty] | 0
| 997 - Přesun sutě | [8 empty] | 0
| 998 - Přesun hmot | [8 empty] | 0
| VRN - Vedlejší rozpočtové náklady | [8 empty] | 0
| VRN3 - Zařízení staveniště | [8 empty] | 0
| VRN5 - Finanční náklady | [8 empty] | 0
| VRN9 - Ostatní náklady | [8 empty] | 0
2) Ostatní náklady | [9 empty] | 0 |  |  |  | DPH
| Zařízení staveniště | [8 empty] | 0 |  |  |  | základní | [12 empty] | VRN |  |  |  | 0 | 0 | 0 | 0 | 0 | 1
| Projektové práce | [8 empty] | 0 |  |  |  | základní | [12 empty] | VRN |  |  |  | 0 | 0 | 0 | 0 | 0 | 1
| Územní vlivy | [8 empty] | 0 |  |  |  | základní | [12 empty] | VRN |  |  |  | 0 | 0 | 0 | 0 | 0 | 1
| Provozní vlivy | [8 empty] | 0 |  |  |  | základní | [12 empty] | VRN |  |  |  | 0 | 0 | 0 | 0 | 0 | 1
| Jiné VRN | [8 empty] | 0 |  |  |  | základní | [12 empty] | VRN |  |  |  | 0 | 0 | 0 | 0 | 0 | 1
| Kompletační činnost | [8 empty] | 0 |  |  |  | základní | [12 empty] | KOMPLETACNA |  |  |  | 0 | 0 | 0 | 0 | 0 | 1
Celkové náklady za stavbu 1) + 2) | [7 empty] | 0
ROZPOČET
Stavba: |  |  | MH Husova, obnova vodovodu a kanalizace
Objekt: |  |  | 1854-2 - IO 02-Kanalizace, Husova
Místo: |  |  | Mnichovo Hradiště |  |  |  | Datum: |  | 02.01.2019
Objednavatel: |  |  | Vodovody a kanalizace Mladá Boleslav, a.s. |  |  |  | Projektant: |  | Ing. Petr Čepický
Zhotovitel: |  |  | Vyplň údaj |  |  |  | Zpracovatel: |  | Ing. Petr Čepický
PČ | Typ | Kód | Popis |  |  | MJ | Množství | J.cena [CZK] |  | Cena celkem [CZK] |  |  | Poznámka | DPH | J. Nh [h] | Nh celkem [h] | J. hmotnost [t] | Hmotnost celkem [t] | J. suť [t] | Suť Celkem [t]
Náklady z rozpočtu | [9 empty] | 0 | [5 empty] | 0 |  | 2727.4103 |  | 550.3678 |  | D | -1 | [13 empty] | 0
| HSV - Práce a dodávky HSV | [8 empty] | 0 | [5 empty] | 0 |  | 2727.4103 |  | 550.3678 | 1 | D | 0 |  |  |  | ROZPOCET | [9 empty] | 0
| 1 - Zemní práce | [8 empty] | 0 | [5 empty] | 0 |  | 2502.4835 |  | 463.6128 | 1 | D | 1 |  |  |  | ROZPOCET | [9 empty] | 0
1 | K | 113106011 | Rozebrání dlažeb při překopech komunikací pro pěší z mozaiky plochy do 15 m2 |  |  | m2 | 1.9 | 0 |  | 0 |  |  |  | základní |  | 0 | 0 | 0 | 0.281 | 0.5339 | 4 | K | 2 |  |  |  | ROZPOCET |  |  |  | 0 | 0 | 0 | 0 | 0 | 1 | 0 | 4 | 920178572
|  | DLAŽ5_8_ZPĚT | DEL150_D2*(0,9+2*0,5) |  |  |  | 1.9 | [14 empty] | VV | 2 | 2 | -1 | 1 | ROZPOCET
2 | K | 113106021 | Rozebrání dlažeb při překopech komunikací pro pěší z betonových dlaždic plochy do 15 m2 |  |  | m2 | 1.9 | 0 |  | 0 |  |  |  | základní |  | 0 | 0 | 0 | 0.255 | 0.4845 | 4 | K | 2 |  |  |  | ROZPOCET |  |  |  | 0 | 0 | 0 | 0 | 0 | 1 | 0 | 4 | -1320646322
|  | DLAŽ_BET_ZPĚT | DEL150_D3*(0,9+2*0,5) |  |  |  | 1.9 | [14 empty] | VV | 2 | 2 | -1 | 1 | ROZPOCET
3 | K | 113107122 | Odstranění podkladu pl do 50 m2 z kameniva drceného tl 200 mm |  |  | m2 | 1.8 | 0 |  | 0 |  |  |  | základní |  | 0 | 0 | 0 | 0.235 | 0.423 | 4 | K | 2 |  |  |  | ROZPOCET |  |  |  | 0 | 0 | 0 | 0 | 0 | 1 | 0 | 4 | -235472742
|  | ODSTRPODK_D2 | DEL150_D2*0,9 |  |  |  | 0.9 | [14 empty] | VV | 2 | 2 | -1 | 0 | ROZPOCET
|  | ODSTRPODK_D3 | DEL150_D3*0,9 |  |  |  | 0.9 | [14 empty] | VV | 2 | 2 | -1 | 0 | ROZPOCET
|  |  | Mezisoučet |  |  |  | 1.8 | [14 empty] | VV | 2 | 3 | -1 | 1 | ROZPOCET
4 | K | 113107223 | Odstranění podkladu pl přes 200 m2 z kameniva drceného tl 300 mm |  |  | m2 | 434.225 | 0 |  | 0 |  |  |  | základní |  | 0 | 0 | 0 | 0.4 | 173.69 | 4 | K | 2 |  |  |  | ROZPOCET |  |  |  | 0 | 0 | 0 | 0 | 0 | 1 | 0 | 4 | 466872050
|  | DEL500_Ž1 | "délka DN500 živice místní-Ž1" 7,70 |  |  |  | 7.7 | [14 empty] | VV | 2 | 2 | -1 | 0 | ROZPOCET
|  | DEL500DOP_Ž1 | "délka DN500 dopojení živice místní-Ž1" 1,0 |  |  |  | 1 | [14 empty] | VV | 2 | 2 | -1 | 0 | ROZPOCET
|  | DEL500_CE | Mezisoučet |  |  |  | 8.7 | [14 empty] | VV | 2 | 3 | -1 | 0 | ROZPOCET
|  | DEL300_Ž1 | "délka DN300 živice místní-Ž1" 161,5+114,6 |  |  |  | 276.1 | [14 empty] | VV | 2 | 2 | -1 | 0 | ROZPOCET
|  | DEL300DOP_Ž1 | "délka DN300 dopojení živice místní-Ž1" 1,0*2 |  |  |  | 2 | [14 empty] | VV | 2 | 2 | -1 | 0 | ROZPOCET
|  | DEL300_CE | Mezisoučet |  |  |  | 278.1 | [14 empty] | VV | 2 | 3 | -1 | 0 | ROZPOCET
|  | DEL250_Ž1 | "délka DN250 živice místní-Ž1" 77,7 |  |  |  | 77.7 | [14 empty] | VV | 2 | 2 | -1 | 0 | ROZPOCET
|  | DEL250_CE | Mezisoučet |  |  |  | 77.7 | [14 empty] | VV | 2 | 3 | -1 | 0 | ROZPOCET
|  | DEL150_Ž1 | "délka přípojky DN150 živice místní-Ž1" 49,0-1,0-1,0 |  |  |  | 47 | [14 empty] | VV | 2 | 2 | -1 | 0 | ROZPOCET
|  | DEL150_D2 | "délka přípojky DN150 dlažba žulová-mozaika 5/8-D2" 1,0 |  |  |  | 1 | [14 empty] | VV | 2 | 2 | -1 | 0 | ROZPOCET
|  | DEL150_D3 | "délka přípojky DN150 dlažba bet. dlaždice 50/50/5-D3" 1,0 |  |  |  | 1 | [14 empty] | VV | 2 | 2 | -1 | 0 | ROZPOCET
|  | DEL150_CE | Mezisoučet |  |  |  | 49 | [14 empty] | VV | 2 | 3 | -1 | 0 | ROZPOCET
|  | KUB500_Ž1 | "zákl.objem ze SW pod.prof. DN500 živice místní-Ž1" 37,24 |  |  |  | 37.24 | [14 empty] | VV | 2 | 2 | -1 | 0 | ROZPOCET
|  | KUB500_ŠAŽ1 | "zákl.objem rozšíření pro šachty na stoce DN500 živice místní Ž1" (2,8*2,8)*1*PRUMHL |  |  |  | 24.226 | [14 empty] | VV | 2 | 2 | -1 | 0 | ROZPOCET
|  | KUB500_CE | Mezisoučet |  |  |  | 61.466 | [14 empty] | VV | 2 | 3 | -1 | 0 | ROZPOCET
|  | KUB300_Ž1 | "zákl.objem ze SW pod.prof. DN300 živice místní-Ž1" 560,38+391,46 |  |  |  | 951.84 | [14 empty] | VV | 2 | 2 | -1 | 0 | ROZPOCET
|  | KUB300_ŠAŽ1 | "zákl.objem rozšíření pro šachty na stoce DN300 živice místní Ž1" ((2,8*2,8)-(2,8*1,05))*8*PRUMHL |  |  |  | 121.128 | [14 empty] | VV | 2 | 2 | -1 | 0 | ROZPOCET
|  | KUB300_CE | Mezisoučet |  |  |  | 1072.968 | [14 empty] | VV | 2 | 3 | -1 | 0 | ROZPOCET
|  | KUB250_Ž1 | "zákl.objem ze SW pod.prof. DN250 živice místní-Ž1" 163,59 |  |  |  | 163.59 | [14 empty] | VV | 2 | 2 | -1 | 0 | ROZPOCET
|  | KUB250_ŠAŽ1 | "zákl.objem rozšíření pro šachty na stoce DN250 živice místní-Ž1" ((2,8*2,8)-(2,8-0,9))*2*PRUMHL |  |  |  | 36.709 | [14 empty] | VV | 2 | 2 | -1 | 0 | ROZPOCET
|  | KUB250_CE | Mezisoučet |  |  |  | 200.299 | [14 empty] | VV | 2 | 3 | -1 | 0 | ROZPOCET
|  | KUB150_Ž1 | "zákl.objem přípojky DN150 živice místní-Ž1" DEL150_Ž1*0,9*PRUMHL |  |  |  | 130.707 | [14 empty] | VV | 2 | 2 | -1 | 0 | ROZPOCET
|  | KUB150_D2 | "zákl.objem přípojky DN150 dlažba žulová-mozaika-D2" DEL150_D2*0,9*PRUMHL |  |  |  | 2.781 | [14 empty] | VV | 2 | 2 | -1 | 0 | ROZPOCET
|  | KUB150_D3 | "zákl.objem přípojky DN150 dlažba bet. dlaždice-D3" DEL150_D3*0,9*PRUMHL |  |  |  | 2.781 | [14 empty] | VV | 2 | 2 | -1 | 0 | ROZPOCET
|  | KUB150_CE | Mezisoučet |  |  |  | 136.269 | [14 empty] | VV | 2 | 3 | -1 | 0 | ROZPOCET
|  | PRUMHL | "průměrná hloubka výk." ((KUB500_Ž1/1,3)+(KUB300_Ž1/1,05)+(KUB250_Ž1/0,9))/(DEL500_Ž1+DEL300_Ž1+DEL250_Ž1) |  |  |  | 3.09 | [14 empty] | VV | 2 | 2 | -1 | 0 | ROZPOCET
|  |  | Mezisoučet |  |  |  | 3.09 | [14 empty] | VV | 2 | 3 | -1 | 0 | ROZPOCET
|  | ODSTRPODK_Ž1 | ((DEL500_CE*1,3)+(DEL300_CE*1,05)+((DEL250_CE+DEL150_Ž1)*0,9))+(KUB500_ŠAŽ1/1/PRUMHL)+(KUB300_ŠAŽ1/8/PRUMHL)+(KUB250_ŠAŽ1/2/PRUMHL) |  |  |  | 434.225 | [14 empty] | VV | 2 | 2 | -1 | 1 | ROZPOCET
5 | K | 113154263 | Frézování živičného krytu tl 50 mm pruh š 2 m pl do 1000 m2 s překážkami v trase |  |  | m2 | 510.775 | 0 |  | 0 |  |  |  | základní |  | 0 | 9e-05 | 0.04597 | 0.128 | 65.3792 | 4 | K | 2 |  |  |  | ROZPOCET |  |  |  | 0 | 0 | 0 | 0 | 0 | 1 | 0 | 4 | 1423850066
|  | ODSTRŽ1_ZÁM | "frézování zámků 50% z celkových 60% pro IO 02" (3150,0*0,60*0,50)-ODSTRŽ1_RÝH |  |  |  | 510.775 | [14 empty] | VV | 2 | 2 | -1 | 1 | ROZPOCET
6 | K | 113154265 | Frézování živičného krytu tl 200 mm pruh š 2 m pl do 1000 m2 s překážkami v trase |  |  | m2 | 434.225 | 0 |  | 0 |  |  |  | základní |  | 0 | 0.0003 | 0.13027 | 0.512 | 222.3232 | 4 | K | 2 |  |  |  | ROZPOCET |  |  |  | 0 | 0 | 0 | 0 | 0 | 1 | 0 | 4 | 848001448
|  | ODSTRŽ1_RÝH | ((DEL500_CE*1,3)+(DEL300_CE*1,05)+((DEL250_CE+DEL150_Ž1)*0,9))+((KUB500_ŠAŽ1/1/PRUMHL)+(KUB300_ŠAŽ1/8/PRUMHL)+(KUB250_ŠAŽ1/2/PRUMHL)) |  |  |  | 434.225 | [14 empty] | VV | 2 | 2 | -1 | 1 | ROZPOCET
7 | K | 113202111 | Vytrhání obrub krajníků obrubníků stojatých |  |  | m | 3.8 | 0 |  | 0 |  |  |  | základní |  | 0 | 0 | 0 | 0.205 | 0.779 | 4 | K | 2 |  |  |  | ROZPOCET |  |  |  | 0 | 0 | 0 | 0 | 0 | 1 | 0 | 4 | -1575184938
|  | OBRUBA_SIL | "pro přípojky" 2*(0,9+2*0,5) |  |  |  | 3.8 | [14 empty] | VV | 2 | 2 | -1 | 1 | ROZPOCET
8 | K | 115101201 | Čerpání vody na dopravní výšku do 10 m průměrný přítok do 500 l/min |  |  | hod | 486 | 0 |  | 0 |  |  |  | základní |  | 0 | 0 | 0 | 0 | 0 | 4 | K | 2 |  |  |  | ROZPOCET |  |  |  | 0 | 0 | 0 | 0 | 0 | 1 | 0 | 4 | 994191931
|  |  | "průměrná rychlost pokládky 6m/den" (DEL500_CE+DEL300_CE+DEL250_CE)/6*8 |  |  |  | 486 | [14 empty] | VV | 2 | 2 | -1 | 1 | ROZPOCET
9 | K | 115101204 | Čerpání vody na dopravní výšku do 10 m průměrný přítok do 4000 l/min |  |  | hod | 10 | 0 |  | 0 |  |  |  | základní |  | 0 | 0 | 0 | 0 | 0 | 4 | K | 2 |  |  |  | ROZPOCET |  |  |  | 0 | 0 | 0 | 0 | 0 | 1 | 0 | 4 | 2100614234
|  |  | "po dobu přívalové srážky 5dnů x 2hod" 5*2 |  |  |  | 10 | [14 empty] | VV | 2 | 2 | -1 | 1 | ROZPOCET
10 | K | 115101301 | Pohotovost čerpací soupravy pro dopravní výšku do 10 m přítok do 500 l/min |  |  | den | 60.75 | 0 |  | 0 |  |  |  | základní |  | 0 | 0 | 0 | 0 | 0 | 4 | K | 2 |  |  |  | ROZPOCET |  |  |  | 0 | 0 | 0 | 0 | 0 | 1 | 0 | 4 | -1527759354
|  |  | "průměrná rychlost pokládky 6m/den" (DEL500_CE+DEL300_CE+DEL250_CE)/6 |  |  |  | 60.75 | [14 empty] | VV | 2 | 2 | -1 | 1 | ROZPOCET
11 | K | 119001401 | Dočasné zajištění potrubí ocelového nebo litinového DN do 200 |  |  | m | 42.35 | 0 |  | 0 |  |  |  | základní |  | 0 | 0.00868 | 0.3676 | 0 | 0 | 4 | K | 2 |  |  |  | ROZPOCET |  |  |  | 0 | 0 | 0 | 0 | 0 | 1 | 0 | 4 | -884101844
|  | ZAJPOTR200 | (1,05*16)+(0,9*8)+(1,05*15)+(1,3*2) |  |  |  | 42.35 | [14 empty] | VV | 2 | 2 | -1 | 1 | ROZPOCET
12 | K | 119001421 | Dočasné zajištění kabelů a kabelových tratí ze 3 volně ložených kabelů |  |  | m | 9.45 | 0 |  | 0 |  |  |  | základní |  | 0 | 0.0369 | 0.3487 | 0 | 0 | 4 | K | 2 |  |  |  | ROZPOCET |  |  |  | 0 | 0 | 0 | 0 | 0 | 1 | 0 | 4 | 684209263
|  | ZAJKAB3 | (1,05*4)+(1,05*5) |  |  |  | 9.45 | [14 empty] | VV | 2 | 2 | -1 | 1 | ROZPOCET
13 | K | 130001101 | Příplatek za ztížení vykopávky v blízkosti podzemního vedení |  |  | m3 | 109.221 | 0 |  | 0 |  |  |  | základní |  | 0 | 0 | 0 | 0 | 0 | 4 | K | 2 |  |  |  | ROZPOCET |  |  |  | 0 | 0 | 0 | 0 | 0 | 1 | 0 | 4 | -1129495373
|  |  | "křížení do DN200" (ZAJPOTR200*(0,5+0,2+0,3)*(0,5+0,2+0,5)) |  |  |  | 50.82 | [14 empty] | VV | 2 | 2 | -1 | 0 | ROZPOCET
|  |  | "křížení kabelů" ZAJKAB3*(1,0+1,0)*PRUMHL |  |  |  | 58.401 | [14 empty] | VV | 2 | 2 | -1 | 0 | ROZPOCET
|  |  | Součet |  |  |  | 109.221 | [14 empty] | VV | 2 | 4 | -1 | 1 | ROZPOCET
14 | K | 132201202 | Hloubení rýh š do 2000 mm v hornině tř. 3 objemu do 1000 m3 |  |  | m3 | 708.626 | 0 |  | 0 |  |  |  | základní |  | 0 | 0 | 0 | 0 | 0 | 4 | K | 2 |  |  |  | ROZPOCET |  |  |  | 0 | 0 | 0 | 0 | 0 | 1 | 0 | 4 | -1821784594
|  | VYK_Ž1_RÝH | "výkop m3-rýha-Ž1" ((KUB500_CE)-(DEL500_CE*1,3*0,42))+((KUB300_CE)-(DEL300_CE*1,05*0,42))+(((KUB250_CE+KUB150_Ž1)-(DEL250_CE+DEL150_Ž1)*0,9*0,42)) |  |  |  | 1290.911 | [14 empty] | VV | 2 | 2 | -1 | 0 | ROZPOCET
|  | VYK_Ž1_ŠACH | "výkop m3-rošíření šach_Ž1 " (KUB500_ŠAŽ1+KUB300_ŠAŽ1+KUB250_ŠAŽ1)-(1*((KUB500_ŠAŽ1/1/PRUMHL)+(KUB300_ŠAŽ1/8/PRUMHL)+(KUB250_ŠAŽ1/2/PRUMHL))*0,42) |  |  |  | 174.217 | [14 empty] | VV | 2 | 2 | -1 | 0 | ROZPOCET
|  | KUB_STÁV_KAN | "odpočet za stávající kanalizaci" -1*((DEL500_CE*0,5*0,5*3,14/4)+((DEL300_CE+DEL250_CE)*0,3*0,3*3,14/4)) |  |  |  | -26.845 | [14 empty] | VV | 2 | 2 | -1 | 0 | ROZPOCET
|  | KUB_STÁV_ŠACH | "odpočet za stávající šachty" -1*(1,24*1,24*3,14/4*PRUMHL)*7 |  |  |  | -26.108 | [14 empty] | VV | 2 | 2 | -1 | 0 | ROZPOCET
|  | VYK_Ž1 | Mezisoučet |  |  |  | 1412.175 | [14 empty] | VV | 2 | 3 | -1 | 0 | ROZPOCET
|  | VYK_D2 | "výkop m3 dlažba žulová-mozaika 5/8-D2" ((KUB150_D2)-((DEL150_D2)*0,9*0,27)) |  |  |  | 2.538 | [14 empty] | VV | 2 | 2 | -1 | 0 | ROZPOCET
|  | VYK_D3 | "výkop m3 dlažba betonová 50/50/5-D3" ((KUB150_D3)-((DEL150_D3)*0,9*0,27)) |  |  |  | 2.538 | [14 empty] | VV | 2 | 2 | -1 | 0 | ROZPOCET
|  | VYKOP_Z | Součet |  |  |  | 1417.251 | [14 empty] | VV | 2 | 4 | -1 | 0 | ROZPOCET
|  | VYKOP_N | "výkop v nezpevněném N2" 0 |  |  |  | 0 | [14 empty] | VV | 2 | 2 | -1 | 0 | ROZPOCET
|  | VYKOP_CE | VYKOP_Z+VYKOP_N |  |  |  | 1417.251 | [14 empty] | VV | 2 | 2 | -1 | 0 | ROZPOCET
|  | VYKOP3 | VYKOP_CE*0,5 |  |  |  | 708.626 | [14 empty] | VV | 2 | 2 | -1 | 1 | ROZPOCET
15 | K | 132201209 | Příplatek za lepivost k hloubení rýh š do 2000 mm v hornině tř. 3 |  |  | m3 | 212.588 | 0 |  | 0 |  |  |  | základní |  | 0 | 0 | 0 | 0 | 0 | 4 | K | 2 |  |  |  | ROZPOCET |  |  |  | 0 | 0 | 0 | 0 | 0 | 1 | 0 | 4 | -344871433
|  |  | VYKOP3*0,3 |  |  |  | 212.588 | [14 empty] | VV | 2 | 2 | -1 | 1 | ROZPOCET
16 | K | 132301202 | Hloubení rýh š do 2000 mm v hornině tř. 4 objemu do 1000 m3 |  |  | m3 | 708.626 | 0 |  | 0 |  |  |  | základní |  | 0 | 0 | 0 | 0 | 0 | 4 | K | 2 |  |  |  | ROZPOCET |  |  |  | 0 | 0 | 0 | 0 | 0 | 1 | 0 | 4 | 1596353791
|  | VYKOP4 | VYKOP_CE*0,5 |  |  |  | 708.626 | [14 empty] | VV | 2 | 2 | -1 | 1 | ROZPOCET
17 | K | 132301209 | Příplatek za lepivost k hloubení rýh š do 2000 mm v hornině tř. 4 |  |  | m3 | 212.588 | 0 |  | 0 |  |  |  | základní |  | 0 | 0 | 0 | 0 | 0 | 4 | K | 2 |  |  |  | ROZPOCET |  |  |  | 0 | 0 | 0 | 0 | 0 | 1 | 0 | 4 | -2028235133
|  |  | VYKOP4*0,3 |  |  |  | 212.588 | [14 empty] | VV | 2 | 2 | -1 | 1 | ROZPOCET
18 | K | 151101102 | Zřízení příložného pažení a rozepření stěn rýh hl do 4 m |  |  | m2 | 2044.344 | 0 |  | 0 |  |  |  | základní |  | 0 | 0.00085 | 1.7377 | 0 | 0 | 4 | K | 2 |  |  |  | ROZPOCET |  |  |  | 0 | 0 | 0 | 0 | 0 | 1 | 0 | 4 | 958890410
|  | PAŽCELK4 | (DEL500_CE+DEL300_CE+DEL250_CE+DEL150_CE)*PRUMHL*2 |  |  |  | 2555.43 | [14 empty] | VV | 2 | 2 | -1 | 0 | ROZPOCET
|  | PAŽPŘÍLOŽ4 | PAŽCELK4*0,8 |  |  |  | 2044.344 | [14 empty] | VV | 2 | 2 | -1 | 1 | ROZPOCET
19 | K | 151101112 | Odstranění příložného pažení a rozepření stěn rýh hl do 4 m |  |  | m2 | 2044.344 | 0 |  | 0 |  |  |  | základní |  | 0 | 0 | 0 | 0 | 0 | 4 | K | 2 |  |  |  | ROZPOCET |  |  |  | 0 | 0 | 0 | 0 | 0 | 1 | 0 | 4 | -698038440
|  |  | PAŽPŘÍLOŽ4 |  |  |  | 2044.344 | [14 empty] | VV | 2 | 2 | -1 | 1 | ROZPOCET
20 | K | 151201102 | Zřízení zátažného pažení a rozepření stěn rýh hl do 4 m |  |  | m2 | 511.086 | 0 |  | 0 |  |  |  | základní |  | 0 | 0.00201 | 1.0273 | 0 | 0 | 4 | K | 2 |  |  |  | ROZPOCET |  |  |  | 0 | 0 | 0 | 0 | 0 | 1 | 0 | 4 | 902731337
|  | PAŽZÁTAŽ4 | PAŽCELK4*0,2 |  |  |  | 511.086 | [14 empty] | VV | 2 | 2 | -1 | 1 | ROZPOCET
21 | K | 151201112 | Odstranění zátažného pažení a rozepření stěn rýh hl do 4 m |  |  | m2 | 511.086 | 0 |  | 0 |  |  |  | základní |  | 0 | 0 | 0 | 0 | 0 | 4 | K | 2 |  |  |  | ROZPOCET |  |  |  | 0 | 0 | 0 | 0 | 0 | 1 | 0 | 4 | 718750924
|  |  | PAŽZÁTAŽ4 |  |  |  | 511.086 | [14 empty] | VV | 2 | 2 | -1 | 1 | ROZPOCET
22 | K | 161101102 | Svislé přemístění výkopku z horniny tř. 1 až 4 hl výkopu do 4 m |  |  | m3 | 779.489 | 0 |  | 0 |  |  |  | základní |  | 0 | 0 | 0 | 0 | 0 | 4 | K | 2 |  |  |  | ROZPOCET |  |  |  | 0 | 0 | 0 | 0 | 0 | 1 | 0 | 4 | 1749849246
|  |  | (VYKOP3+VYKOP4)*0,55 |  |  |  | 779.489 | [14 empty] | VV | 2 | 2 | -1 | 1 | ROZPOCET
23 | K | 162701105 | Vodorovné přemístění do 10000 m výkopku/sypaniny z horniny tř. 1 až 4 |  |  | m3 | 1417.251 | 0 |  | 0 |  |  |  | základní |  | 0 | 0 | 0 | 0 | 0 | 4 | K | 2 |  |  |  | ROZPOCET |  |  |  | 0 | 0 | 0 | 0 | 0 | 1 | 0 | 4 | 1474889047
|  | VYTLAČ_Z | "vytlačený objem L-P-O" (DEL500_CE*1,47)+(DEL300_CE*0,951)+(DEL250_CE*0,764)+(DEL150_CE*0,660) |  |  |  | 368.965 | [14 empty] | VV | 2 | 2 | -1 | 0 | ROZPOCET
|  | VYTLAČ_N | "vytlačený objem v nezpevněném" 0 |  |  |  | 0 | [14 empty] | VV | 2 | 2 | -1 | 0 | ROZPOCET
|  | ODVOZ14 | ((VYKOP_Z+VYTLAČ_N)*((VYKOP3+VYKOP4)/(VYKOP3+VYKOP4))) |  |  |  | 1417.251 | [14 empty] | VV | 2 | 2 | -1 | 1 | ROZPOCET
24 | K | 162701109 | Příplatek k vodorovnému přemístění výkopku/sypaniny z horniny tř. 1 až 4 ZKD 1000 m přes 10000 m |  |  | m3 | 5669.004 | 0 |  | 0 |  |  |  | základní |  | 0 | 0 | 0 | 0 | 0 | 4 | K | 2 |  |  |  | ROZPOCET |  |  |  | 0 | 0 | 0 | 0 | 0 | 1 | 0 | 4 | -1251639513
|  |  | ODVOZ14*4 |  |  |  | 5669.004 | [14 empty] | VV | 2 | 2 | -1 | 1 | ROZPOCET
25 | K | 171201201 | Uložení sypaniny na skládky |  |  | m3 | 1417.251 | 0 |  | 0 |  |  |  | základní |  | 0 | 0 | 0 | 0 | 0 | 4 | K | 2 |  |  |  | ROZPOCET |  |  |  | 0 | 0 | 0 | 0 | 0 | 1 | 0 | 4 | -1211261777
|  | ODVOZ_CE | ODVOZ14 |  |  |  | 1417.251 | [14 empty] | VV | 2 | 2 | -1 | 1 | ROZPOCET
26 | K | 171201211 | Poplatek za uložení odpadu ze sypaniny na skládce (skládkovné) |  |  | t | 2834.502 | 0 |  | 0 |  |  |  | základní |  | 0 | 0 | 0 | 0 | 0 | 4 | K | 2 |  |  |  | ROZPOCET |  |  |  | 0 | 0 | 0 | 0 | 0 | 1 | 0 | 4 | -150590316
|  |  | ODVOZ_CE*2,0 |  |  |  | 2834.502 | [14 empty] | VV | 2 | 2 | -1 | 1 | ROZPOCET
27 | K | 174101101 | Zásyp jam, šachet rýh nebo kolem objektů sypaninou se zhutněním |  |  | m3 | 1048.286 | 0 |  | 0 |  |  |  | základní |  | 0 | 0 | 0 | 0 | 0 | 4 | K | 2 |  |  |  | ROZPOCET |  |  |  | 0 | 0 | 0 | 0 | 0 | 1 | 0 | 4 | 1224545650
|  | ZASYP_Z | "zásyp ve zpev." (VYKOP_Z-VYTLAČ_Z) |  |  |  | 1048.286 | [14 empty] | VV | 2 | 2 | -1 | 0 | ROZPOCET
|  | ZASYP_N | "zásyp v nezpev" VYKOP_N-VYTLAČ_N |  |  |  | 0 | [14 empty] | VV | 2 | 2 | -1 | 0 | ROZPOCET
|  | ZASYP_CE | Součet |  |  |  | 1048.286 | [14 empty] | VV | 2 | 4 | -1 | 1 | ROZPOCET
28 | M | 583373700 | štěrkopísek (Hulín) frakce 0-63 třída C |  |  | t | 2096.572 | 0 |  | 0 |  |  |  | základní |  | 0 | 1 | 2096.572 | 0 | 0 | 8 | M | 2 |  |  |  | ROZPOCET |  |  |  | 0 | 0 | 0 | 0 | 0 | 1 | 0 | 4 | 1397198153
|  |  | (ZASYP_Z*2,0) |  |  |  | 2096.572 | [14 empty] | VV | 2 | 2 | -1 | 1 | ROZPOCET
29 | K | 175151101 | Obsypání potrubí strojně sypaninou bez prohození, uloženou do 3 m |  |  | m3 | 201.127 | 0 |  | 0 |  |  |  | základní |  | 0 | 0 | 0 | 0 | 0 | 4 | K | 2 |  |  |  | ROZPOCET |  |  |  | 0 | 0 | 0 | 0 | 0 | 1 | 0 | 4 | 1986852213
|  | OBSYP_CE | (DEL500_CE*0,780)+(DEL300_CE*0,514)+(DEL250_CE*0,425)+(DEL150_CE*0,375) |  |  |  | 201.127 | [14 empty] | VV | 2 | 2 | -1 | 1 | ROZPOCET
30 | M | 583413350 | kamenivo drcené drobné melafyr frakce 0-2 |  |  | t | 402.254 | 0 |  | 0 |  |  |  | základní |  | 0 | 1 | 402.254 | 0 | 0 | 8 | M | 2 |  |  |  | ROZPOCET |  |  |  | 0 | 0 | 0 | 0 | 0 | 1 | 0 | 4 | -2127099178
|  |  | OBSYP_CE*2,0 |  |  |  | 402.254 | [14 empty] | VV | 2 | 2 | -1 | 1 | ROZPOCET
| 3 - Svislé a kompletní konstrukce | [8 empty] | 0 | [5 empty] | 0 |  | 0 |  | 85.9584 | 1 | D | 1 |  |  |  | ROZPOCET | [9 empty] | 0
31 | K | 358315114 | Bourání stoky kompletní nebo otvorů z prostého betonu plochy do 4 m2 |  |  | m3 | 39.072 | 0 |  | 0 |  |  |  | základní |  | 0 | 0 | 0 | 2.2 | 85.9584 | 4 | K | 2 |  |  |  | ROZPOCET |  |  |  | 0 | 0 | 0 | 0 | 0 | 1 | 0 | 4 | 993889124
|  | BOUR_TR_150 | (DEL250_CE*((0,210*0,210*3,14/4)-(0,100*0,100*3,14/4))) |  |  |  | 2.08 | [14 empty] | VV | 2 | 2 | -1 | 0 | ROZPOCET
|  | BOUR_TR_300 | ((DEL300_CE+DEL250_CE)*((0,430*0,430*3,14/4)-(0,300*0,300*3,14/4))) |  |  |  | 26.506 | [14 empty] | VV | 2 | 2 | -1 | 0 | ROZPOCET
|  | BOUR_TR_500 | (DEL500_CE*((0,670*0,670*3,14/4)-(0,500*0,500*3,14/4))) |  |  |  | 1.358 | [14 empty] | VV | 2 | 2 | -1 | 0 | ROZPOCET
|  | BOUR_ŠACH_1000 | ((1,24*1,24*3,14/4)-(1,0*1,0*3,14/4))*PRUMHL*7 |  |  |  | 9.128 | [14 empty] | VV | 2 | 2 | -1 | 0 | ROZPOCET
|  | BOUR_BET_CE | Součet |  |  |  | 39.072 | [14 empty] | VV | 2 | 4 | -1 | 1 | ROZPOCET
32 | K | 359901111 | Vyčištění stok |  |  | m | 729 | 0 |  | 0 |  |  |  | základní |  | 0 | 0 | 0 | 0 | 0 | 4 | K | 2 |  |  |  | ROZPOCET |  |  |  | 0 | 0 | 0 | 0 | 0 | 1 | 0 | 4 | 2117867314
|  |  | (DEL500_CE+DEL300_CE+DEL250_CE)*2 |  |  |  | 729 | [14 empty] | VV | 2 | 2 | -1 | 1 | ROZPOCET
33 | K | 359901211 | Monitoring stoky jakékoli výšky na nové kanalizaci |  |  | m | 364.5 | 0 |  | 0 |  |  |  | základní |  | 0 | 0 | 0 | 0 | 0 | 4 | K | 2 |  |  |  | ROZPOCET |  |  |  | 0 | 0 | 0 | 0 | 0 | 1 | 0 | 4 | 443727544
|  |  | DEL500_CE+DEL300_CE+DEL250_CE |  |  |  | 364.5 | [14 empty] | VV | 2 | 2 | -1 | 1 | ROZPOCET
| 4 - Vodorovné konstrukce | [8 empty] | 0 | [5 empty] | 0 |  | 0 |  | 0 | 1 | D | 1 |  |  |  | ROZPOCET | [9 empty] | 0
34 | K | 451572111 | Lože pod potrubí otevřený výkop z kameniva drobného těženého |  |  | m3 | 41.735 | 0 |  | 0 |  |  |  | základní |  | 0 | 0 | 0 | 0 | 0 | 4 | K | 2 |  |  |  | ROZPOCET |  |  |  | 0 | 0 | 0 | 0 | 0 | 1 | 0 | 4 | 1135086587
|  | LOŽE_CE | (DEL500_CE*0,130)+(DEL300_CE*0,105)+((DEL250_CE+DEL150_CE)*0,09) |  |  |  | 41.735 | [14 empty] | VV | 2 | 2 | -1 | 1 | ROZPOCET
35 | K | 452312131 | Sedlové lože z betonu prostého tř. C 12/15 otevřený výkop |  |  | m3 | 89.504 | 0 |  | 0 |  |  |  | základní |  | 0 | 0 | 0 | 0 | 0 | 4 | K | 2 |  |  |  | ROZPOCET |  |  |  | 0 | 0 | 0 | 0 | 0 | 1 | 0 | 4 | 530916892
|  | BETSEDLO_CE | (DEL500_CE*0,295)+(DEL300_CE*0,233)+(DEL250_CE*0,179)+(DEL150_CE*0,168) |  |  |  | 89.504 | [14 empty] | VV | 2 | 2 | -1 | 1 | ROZPOCET
| 5 - Komunikace pozemní | [8 empty] | 0 | [5 empty] | 0 |  | 122.7688 |  | 0 | 1 | D | 1 |  |  |  | ROZPOCET | [9 empty] | 0
36 | K | 564851111 | Podklad ze štěrkodrtě ŠD tl 150 mm |  |  | m2 | 870.25 | 0 |  | 0 |  |  |  | základní |  | 0 | 0 | 0 | 0 | 0 | 4 | K | 2 |  |  |  | ROZPOCET |  |  |  | 0 | 0 | 0 | 0 | 0 | 1 | 0 | 4 | -830239842
|  |  | "vrstva 300 mm hutněna 2x po 150 mm" (ODSTRPODK_Ž1)*2+(ODSTRPODK_D2+ODSTRPODK_D3) |  |  |  | 870.25 | [14 empty] | VV | 2 | 2 | -1 | 1 | ROZPOCET
37 | K | 566901232 | Vyspravení podkladu po překopech ing sítí plochy přes 15 m2 štěrkodrtí tl. 150 mm |  |  | m2 | 434.225 | 0 |  | 0 |  |  |  | základní |  | 0 | 0.27994 | 121.5569 | 0 | 0 | 4 | K | 2 |  |  |  | ROZPOCET |  |  |  | 0 | 0 | 0 | 0 | 0 | 1 | 0 | 4 | -2044907374
|  |  | "provizorní úprava rýhy před pokládkou živice" ODSTRŽ1_RÝH |  |  |  | 434.225 | [14 empty] | VV | 2 | 2 | -1 | 1 | ROZPOCET
38 | K | 573231111 | Postřik živičný spojovací ze silniční emulze v množství do 0,7 kg/m2 |  |  | m2 | 945 | 0 |  | 0 |  |  |  | základní |  | 0 | 0.00071 | 0.67095 | 0 | 0 | 4 | K | 2 |  |  |  | ROZPOCET |  |  |  | 0 | 0 | 0 | 0 | 0 | 1 | 0 | 4 | 1649930940
|  | POSTŘIK_SPOJ | (ODSTRŽ1_RÝH+ODSTRŽ1_ZÁM) |  |  |  | 945 | [14 empty] | VV | 2 | 2 | -1 | 1 | ROZPOCET
39 | K | 577144111 | Asfaltový beton vrstva obrusná ACO 11 (ABS) tř. I tl 50 mm š do 3 m z nemodifikovaného asfaltu |  |  | m2 | 945 | 0 |  | 0 |  |  |  | základní |  | 0 | 0 | 0 | 0 | 0 | 4 | K | 2 |  |  |  | ROZPOCET |  |  |  | 0 | 0 | 0 | 0 | 0 | 1 | 0 | 4 | -658667950
|  | ACO11_Ž1 | (ODSTRŽ1_RÝH+ODSTRŽ1_ZÁM) |  |  |  | 945 | [14 empty] | VV | 2 | 2 | -1 | 1 | ROZPOCET
40 | K | 577165132 | Asfaltový beton vrstva ložní ACL 16 (ABH) tl 70 mm š do 3 m z modifikovaného asfaltu |  |  | m2 | 434.225 | 0 |  | 0 |  |  |  | základní |  | 0 | 0 | 0 | 0 | 0 | 4 | K | 2 |  |  |  | ROZPOCET |  |  |  | 0 | 0 | 0 | 0 | 0 | 1 | 0 | 4 | -2041045942
|  | ACL16_Ž1 | ODSTRŽ1_RÝH |  |  |  | 434.225 | [14 empty] | VV | 2 | 2 | -1 | 1 | ROZPOCET
41 | K | 591211111 | Kladení dlažby z kostek drobných z kamene do lože z kameniva těženého tl 50 mm |  |  | m2 | 1.9 | 0 |  | 0 |  |  |  | základní |  | 0 | 0.1837 | 0.34903 | 0 | 0 | 4 | K | 2 |  |  |  | ROZPOCET |  |  |  | 0 | 0 | 0 | 0 | 0 | 1 | 0 | 4 | -1957960348
|  |  | DLAŽ5_8_ZPĚT |  |  |  | 1.9 | [14 empty] | VV | 2 | 2 | -1 | 1 | ROZPOCET
42 | K | 596811220 | Kladení betonové dlažby komunikací pro pěší do lože z kameniva vel do 0,25 m2 plochy do 50 m2 |  |  | m2 | 1.9 | 0 |  | 0 |  |  |  | základní |  | 0 | 0.101 | 0.1919 | 0 | 0 | 4 | K | 2 |  |  |  | ROZPOCET |  |  |  | 0 | 0 | 0 | 0 | 0 | 1 | 0 | 4 | 1230698283
|  |  | DLAŽ_BET_ZPĚT |  |  |  | 1.9 | [14 empty] | VV | 2 | 2 | -1 | 1 | ROZPOCET
| 8 - Trubní vedení | [8 empty] | 0 | [5 empty] | 0 |  | 101.5589 |  | 0.6 | 1 | D | 1 |  |  |  | ROZPOCET | [9 empty] | 0
43 | K | 831263195 | Příplatek za zřízení kanalizační přípojky DN 100 až 300 |  |  | kus | 49 | 0 |  | 0 |  |  |  | základní |  | 0 | 0.06313 | 3.0934 | 0 | 0 | 4 | K | 2 |  |  |  | ROZPOCET |  |  |  | 0 | 0 | 0 | 0 | 0 | 1 | 0 | 4 | -758337545
44 | K | 831312121 | Montáž potrubí z trub kameninových hrdlových s integrovaným těsněním výkop sklon do 20 % DN 150 |  |  | m | 49 | 0 |  | 0 |  |  |  | základní |  | 0 | 3e-05 | 0.00147 | 0 | 0 | 4 | K | 2 |  |  |  | ROZPOCET |  |  |  | 0 | 0 | 0 | 0 | 0 | 1 | 0 | 4 | 314729324
|  |  | DEL150_CE |  |  |  | 49 | [14 empty] | VV | 2 | 2 | -1 | 1 | ROZPOCET
45 | M | 597106320 | trouba kameninová glazovaná DN150mm L1,00m spojovací systém F |  |  | m | 49 | 0 |  | 0 |  |  |  | základní |  | 0 | 0.024 | 1.176 | 0 | 0 | 8 | M | 2 |  |  |  | ROZPOCET |  |  |  | 0 | 0 | 0 | 0 | 0 | 1 | 0 | 4 | 719220604
|  |  | DEL150_CE |  |  |  | 49 | [14 empty] | VV | 2 | 2 | -1 | 1 | ROZPOCET
46 | K | 831312193 | Příplatek k montáži kameninového potrubí za napojení dvou dříků trub pomocí převlečné manžety DN 150 |  |  | kus | 49 | 0 |  | 0 |  |  |  | základní |  | 0 | 0.00085 | 0.04165 | 0 | 0 | 4 | K | 2 |  |  |  | ROZPOCET |  |  |  | 0 | 0 | 0 | 0 | 0 | 1 | 0 | 4 | 1195904148
|  |  | DEL150_CE/1,0 |  |  |  | 49 | [14 empty] | VV | 2 | 2 | -1 | 1 | ROZPOCET
47 | M | 597133020 | manžeta převlečná typ 2A DN 150 průměr 175-190 šířka 100 mm |  |  | kus | 49 | 0 |  | 0 |  |  |  | základní |  | 0 | 0.0007 | 0.0343 | 0 | 0 | 8 | M | 2 |  |  |  | ROZPOCET |  |  |  | 0 | 0 | 0 | 0 | 0 | 1 | 0 | 4 | -705041712
|  |  | DEL150_CE/1,0*1 |  |  |  | 49 | [14 empty] | VV | 2 | 2 | -1 | 1 | ROZPOCET
48 | M | 597133404.R | Vyrovnávací kroužky k převlečné manžetě DN 150 4-32mm |  |  | kus | 49 | 0 |  | 0 |  |  |  | základní |  | 0 | 0.0004 | 0.0196 | 0 | 0 | 8 | M | 2 |  |  |  | ROZPOCET |  |  |  | 0 | 0 | 0 | 0 | 0 | 1 | 0 | 4 | -395084476
|  |  | DEL150_CE/1,0 |  |  |  | 49 | [14 empty] | VV | 2 | 2 | -1 | 1 | ROZPOCET
49 | K | 831362121 | Montáž potrubí z trub kameninových hrdlových s integrovaným těsněním výkop sklon do 20 % DN 250 |  |  | m | 77.7 | 0 |  | 0 |  |  |  | základní |  | 0 | 5e-05 | 0.003885 | 0 | 0 | 4 | K | 2 |  |  |  | ROZPOCET |  |  |  | 0 | 0 | 0 | 0 | 0 | 1 | 0 | 4 | -1066348971
|  |  | DEL250_Ž1 |  |  |  | 77.7 | [14 empty] | VV | 2 | 2 | -1 | 1 | ROZPOCET
50 | M | 597107020 | trouba kameninová glazovaná pouze uvnitř DN250mm L2,50m spojovací systém C Třida 160 |  |  | m | 77.7 | 0 |  | 0 |  |  |  | základní |  | 0 | 0.053 | 4.1181 | 0 | 0 | 8 | M | 2 |  |  |  | ROZPOCET |  |  |  | 0 | 0 | 0 | 0 | 0 | 1 | 0 | 4 | -838333058
|  |  | DEL250_Ž1 |  |  |  | 77.7 | [14 empty] | VV | 2 | 2 | -1 | 1 | ROZPOCET
51 | M | 597133420 | P kroužky DN 250 třída 160 |  |  | kus | 1 | 0 |  | 0 |  |  |  | základní |  | 0 | 0.00055 | 0.00055 | 0 | 0 | 8 | M | 2 |  |  |  | ROZPOCET |  |  |  | 0 | 0 | 0 | 0 | 0 | 1 | 0 | 4 | -1285976219
52 | K | 831362193 | Příplatek k montáži kameninového potrubí za napojení dvou dříků trub pomocí převlečné manžety DN 250 |  |  | kus | 1 | 0 |  | 0 |  |  |  | základní |  | 0 | 0.0015 | 0.0015 | 0 | 0 | 4 | K | 2 |  |  |  | ROZPOCET |  |  |  | 0 | 0 | 0 | 0 | 0 | 1 | 0 | 4 | 945535948
53 | M | 597133160 | manžeta převlečná typ 2B DN 250 průměr 285-310 šířka 190 mm tř. 160 |  |  | kus | 1 | 0 |  | 0 |  |  |  | základní |  | 0 | 0.0014 | 0.0014 | 0 | 0 | 8 | M | 2 |  |  |  | ROZPOCET |  |  |  | 0 | 0 | 0 | 0 | 0 | 1 | 0 | 4 | -309846755
54 | M | 597133405.R | Vyrovnávací kroužky k převlečné manžetě DN 250 4-32mm |  |  | kus | 1 | 0 |  | 0 |  |  |  | základní |  | 0 | 0.0004 | 0.0004 | 0 | 0 | 8 | M | 2 |  |  |  | ROZPOCET |  |  |  | 0 | 0 | 0 | 0 | 0 | 1 | 0 | 4 | 1046980547
55 | K | 831372121 | Montáž potrubí z trub kameninových hrdlových s integrovaným těsněním výkop sklon do 20 % DN 300 |  |  | m | 276.1 | 0 |  | 0 |  |  |  | základní |  | 0 | 8e-05 | 0.022088 | 0 | 0 | 4 | K | 2 |  |  |  | ROZPOCET |  |  |  | 0 | 0 | 0 | 0 | 0 | 1 | 0 | 4 | 1076206933
|  |  | DEL300_Ž1 |  |  |  | 276.1 | [14 empty] | VV | 2 | 2 | -1 | 1 | ROZPOCET
56 | M | 597107110 | trouba kameninová glazovaná DN300mm L2,50m spojovací systém C Třída 160 |  |  | m | 276.1 | 0 |  | 0 |  |  |  | základní |  | 0 | 0.072 | 19.8792 | 0 | 0 | 8 | M | 2 |  |  |  | ROZPOCET |  |  |  | 0 | 0 | 0 | 0 | 0 | 1 | 0 | 4 | 1274822762
|  |  | DEL300_Ž1 |  |  |  | 276.1 | [14 empty] | VV | 2 | 2 | -1 | 1 | ROZPOCET
57 | M | 597133440 | P kroužky DN 300 třída 160 |  |  | kus | 1 | 0 |  | 0 |  |  |  | základní |  | 0 | 0.0006 | 0.0006 | 0 | 0 | 8 | M | 2 |  |  |  | ROZPOCET |  |  |  | 0 | 0 | 0 | 0 | 0 | 1 | 0 | 4 | -1318205695
58 | K | 831372193 | Příplatek k montáži kameninového potrubí za napojení dvou dříků trub pomocí převlečné manžety DN 300 |  |  | kus | 2 | 0 |  | 0 |  |  |  | základní |  | 0 | 0.00175 | 0.0035 | 0 | 0 | 4 | K | 2 |  |  |  | ROZPOCET |  |  |  | 0 | 0 | 0 | 0 | 0 | 1 | 0 | 4 | -1230357874
59 | M | 597133180 | manžeta převlečná typ 2B DN 300 průměr 335-360 šířka 190 mm tř. 160 |  |  | kus | 2 | 0 |  | 0 |  |  |  | základní |  | 0 | 0.0017 | 0.0034 | 0 | 0 | 8 | M | 2 |  |  |  | ROZPOCET |  |  |  | 0 | 0 | 0 | 0 | 0 | 1 | 0 | 4 | 1864992077
60 | M | 597133406.R | Vyrovnávací kroužky k převlečné manžetě DN 300 4-32mm |  |  | kus | 2 | 0 |  | 0 |  |  |  | základní |  | 0 | 0.0006 | 0.0012 | 0 | 0 | 8 | M | 2 |  |  |  | ROZPOCET |  |  |  | 0 | 0 | 0 | 0 | 0 | 1 | 0 | 4 | 815077451
61 | K | 831422121 | Montáž potrubí z trub kameninových hrdlových s integrovaným těsněním výkop sklon do 20 % DN 500 |  |  | m | 7.7 | 0 |  | 0 |  |  |  | základní |  | 0 | 0.00014 | 0.001078 | 0 | 0 | 4 | K | 2 |  |  |  | ROZPOCET |  |  |  | 0 | 0 | 0 | 0 | 0 | 1 | 0 | 4 | 872934667
|  |  | DEL500_Ž1 |  |  |  | 7.7 | [14 empty] | VV | 2 | 2 | -1 | 1 | ROZPOCET
62 | M | 597107090 | trouba kameninová glazovaná DN500mm L2,50m spojovací systém C Třída 160 |  |  | m | 7.7 | 0 |  | 0 |  |  |  | základní |  | 0 | 0.23 | 1.771 | 0 | 0 | 8 | M | 2 |  |  |  | ROZPOCET |  |  |  | 0 | 0 | 0 | 0 | 0 | 1 | 0 | 4 | 241871887
|  |  | DEL500_Ž1 |  |  |  | 7.7 | [14 empty] | VV | 2 | 2 | -1 | 1 | ROZPOCET
63 | M | 597133480 | P kroužky DN 500 třída 120 |  |  | kus | 1 | 0 |  | 0 |  |  |  | základní |  | 0 | 0.001 | 0.001 | 0 | 0 | 8 | M | 2 |  |  |  | ROZPOCET |  |  |  | 0 | 0 | 0 | 0 | 0 | 1 | 0 | 4 | -1027581907
64 | K | 831422193 | Příplatek k montáži kameninového potrubí za napojení dvou dříků trub pomocí převlečné manžety DN 500 |  |  | kus | 1 | 0 |  | 0 |  |  |  | základní |  | 0 | 0.0024 | 0.0024 | 0 | 0 | 4 | K | 2 |  |  |  | ROZPOCET |  |  |  | 0 | 0 | 0 | 0 | 0 | 1 | 0 | 4 | 1339256023
65 | M | 597133235.R | manžeta převlečná typ 2B DN 500 průměr 590-620 šířka 190 mm tř. 120 |  |  | kus | 1 | 0 |  | 0 |  |  |  | základní |  | 0 | 0.0024 | 0.0024 | 0 | 0 | 8 | M | 2 |  |  |  | ROZPOCET |  |  |  | 0 | 0 | 0 | 0 | 0 | 1 | 0 | 4 | -209816364
66 | M | 597133408.R | Vyrovnávací kroužky k převlečné manžetě DN 500 4-32mm |  |  | kus | 1 | 0 |  | 0 |  |  |  | základní |  | 0 | 0.001 | 0.001 | 0 | 0 | 8 | M | 2 |  |  |  | ROZPOCET |  |  |  | 0 | 0 | 0 | 0 | 0 | 1 | 0 | 4 | 1853907503
67 | K | 837312221 | Montáž kameninových tvarovek jednoosých s integrovaným těsněním otevřený výkop DN 150 |  |  | kus | 161 | 0 |  | 0 |  |  |  | základní |  | 0 | 7e-05 | 0.01127 | 0 | 0 | 4 | K | 2 |  |  |  | ROZPOCET |  |  |  | 0 | 0 | 0 | 0 | 0 | 1 | 0 | 4 | -88607466
68 | M | 597109440 | koleno kameninové glazované DN150mm 15° spojovací systém F |  |  | kus | 49 | 0 |  | 0 |  |  |  | základní |  | 0 | 0.01 | 0.49 | 0 | 0 | 8 | M | 2 |  |  |  | ROZPOCET |  |  |  | 0 | 0 | 0 | 0 | 0 | 1 | 0 | 4 | -1436161612
|  |  | DEL150_CE/1,0*1 |  |  |  | 49 | [14 empty] | VV | 2 | 2 | -1 | 1 | ROZPOCET
69 | M | 597109640 | koleno kameninové glazované DN150mm 30° spojovací systém F |  |  | kus | 49 | 0 |  | 0 |  |  |  | základní |  | 0 | 0.01 | 0.49 | 0 | 0 | 8 | M | 2 |  |  |  | ROZPOCET |  |  |  | 0 | 0 | 0 | 0 | 0 | 1 | 0 | 4 | 205685331
|  |  | DEL150_CE/1,0*1 |  |  |  | 49 | [14 empty] | VV | 2 | 2 | -1 | 1 | ROZPOCET
70 | M | 597118520 | ucpávka kameninová glazovaná DN150mm spojovací systém F |  |  | kus | 49 | 0 |  | 0 |  |  |  | základní |  | 0 | 0.003 | 0.147 | 0 | 0 | 8 | M | 2 |  |  |  | ROZPOCET |  |  |  | 0 | 0 | 0 | 0 | 0 | 1 | 0 | 4 | -1230912027
|  |  | DEL150_CE/1,0 |  |  |  | 49 | [14 empty] | VV | 2 | 2 | -1 | 1 | ROZPOCET
71 | M | 597125140 | přechod kameninový glazovaná DN150/200mm spojovací systém F/F, tř. -/160 |  |  | kus | 1 | 0 |  | 0 |  |  |  | základní |  | 0 | 0.011 | 0.011 | 0 | 0 | 8 | M | 2 |  |  |  | ROZPOCET |  |  |  | 0 | 0 | 0 | 0 | 0 | 1 | 0 | 4 | -145650252
72 | M | 597118323.R | napojovací kameninový element C DN150, spojovací systém F, spoj L-pryžový 120mm |  |  | kus | 13 | 0 |  | 0 |  |  |  | základní |  | 0 | 0.01 | 0.13 | 0 | 0 | 8 | M | 2 |  |  |  | ROZPOCET |  |  |  | 0 | 0 | 0 | 0 | 0 | 1 | 0 | 4 | 1617537488
73 | K | 837361221 | Montáž kameninových tvarovek odbočných s integrovaným těsněním otevřený výkop DN 250 |  |  | kus | 7 | 0 |  | 0 |  |  |  | základní |  | 0 | 0.00015 | 0.00105 | 0 | 0 | 4 | K | 2 |  |  |  | ROZPOCET |  |  |  | 0 | 0 | 0 | 0 | 0 | 1 | 0 | 4 | 1921617923
74 | M | 597117600 | odbočka kameninová glazovaná jednoduchá kolmá DN250/150 L50cm spojovací systém C/F tř.160/- |  |  | kus | 7 | 0 |  | 0 |  |  |  | základní |  | 0 | 0.042 | 0.294 | 0 | 0 | 8 | M | 2 |  |  |  | ROZPOCET |  |  |  | 0 | 0 | 0 | 0 | 0 | 1 | 0 | 4 | -1737460505
75 | K | 837362221 | Montáž kameninových tvarovek jednoosých s integrovaným těsněním otevřený výkop DN 250 |  |  | kus | 3 | 0 |  | 0 |  |  |  | základní |  | 0 | 8e-05 | 0.00024 | 0 | 0 | 4 | K | 2 |  |  |  | ROZPOCET |  |  |  | 0 | 0 | 0 | 0 | 0 | 1 | 0 | 4 | -1565673600
76 | M | 597108460 | trouba kameninová glazovaná zkrácená GZ DN250mm L60(75)cm třída 160 spojovací systém C |  |  | kus | 1 | 0 |  | 0 |  |  |  | základní |  | 0 | 0.041 | 0.041 | 0 | 0 | 8 | M | 2 |  |  |  | ROZPOCET |  |  |  | 0 | 0 | 0 | 0 | 0 | 1 | 0 | 4 | -1357668524
77 | M | 597108760 | trouba kameninová glazovaná zkrácená GA DN250mm L60(75)cm třída 160 spojovací systém C |  |  | kus | 2 | 0 |  | 0 |  |  |  | základní |  | 0 | 0.034 | 0.068 | 0 | 0 | 8 | M | 2 |  |  |  | ROZPOCET |  |  |  | 0 | 0 | 0 | 0 | 0 | 1 | 0 | 4 | -1741636924
78 | K | 837371221 | Montáž kameninových tvarovek odbočných s integrovaným těsněním otevřený výkop DN 300 |  |  | kus | 25 | 0 |  | 0 |  |  |  | základní |  | 0 | 0.00016 | 0.004 | 0 | 0 | 4 | K | 2 |  |  |  | ROZPOCET |  |  |  | 0 | 0 | 0 | 0 | 0 | 1 | 0 | 4 | 572563731
|  |  | 17+8 |  |  |  | 25 | [14 empty] | VV | 2 | 2 | -1 | 1 | ROZPOCET
79 | M | 597117700 | odbočka kameninová glazovaná jednoduchá kolmá DN300/150 L50cm spojovací systém C/F tř.160/- |  |  | kus | 25 | 0 |  | 0 |  |  |  | základní |  | 0 | 0.073 | 1.825 | 0 | 0 | 8 | M | 2 |  |  |  | ROZPOCET |  |  |  | 0 | 0 | 0 | 0 | 0 | 1 | 0 | 4 | 1511561172
|  |  | 17+8 |  |  |  | 25 | [14 empty] | VV | 2 | 2 | -1 | 1 | ROZPOCET
80 | K | 837372221 | Montáž kameninových tvarovek jednoosých s integrovaným těsněním otevřený výkop DN 300 |  |  | kus | 15 | 0 |  | 0 |  |  |  | základní |  | 0 | 9e-05 | 0.00135 | 0 | 0 | 4 | K | 2 |  |  |  | ROZPOCET |  |  |  | 0 | 0 | 0 | 0 | 0 | 1 | 0 | 4 | -343032271
|  |  | 8+7 |  |  |  | 15 | [14 empty] | VV | 2 | 2 | -1 | 1 | ROZPOCET
81 | M | 597108490 | trouba kameninová glazovaná zkrácená GZ DN300mm L60(75)cm třída 160 spojovací systém C |  |  | kus | 8 | 0 |  | 0 |  |  |  | základní |  | 0 | 0.056 | 0.448 | 0 | 0 | 8 | M | 2 |  |  |  | ROZPOCET |  |  |  | 0 | 0 | 0 | 0 | 0 | 1 | 0 | 4 | -724208098
82 | M | 597108790 | trouba kameninová glazovaná zkrácená GA DN300mm L60(75)cm třída 160 spojovací systém C |  |  | kus | 7 | 0 |  | 0 |  |  |  | základní |  | 0 | 0.045 | 0.315 | 0 | 0 | 8 | M | 2 |  |  |  | ROZPOCET |  |  |  | 0 | 0 | 0 | 0 | 0 | 1 | 0 | 4 | 1815883041
83 | K | 837422221 | Montáž kameninových tvarovek jednoosých s integrovaným těsněním otevřený výkop DN 500 |  |  | kus | 3 | 0 |  | 0 |  |  |  | základní |  | 0 | 0.00012 | 0.00036 | 0 | 0 | 4 | K | 2 |  |  |  | ROZPOCET |  |  |  | 0 | 0 | 0 | 0 | 0 | 1 | 0 | 4 | 1457537129
84 | M | 597108571.R | trouba kameninová glazovaná zkrácená GZ DN500mm L60(75)cm třída 120 spojovací systém C |  |  | kus | 1 | 0 |  | 0 |  |  |  | základní |  | 0 | 0.208 | 0.208 | 0 | 0 | 8 | M | 2 |  |  |  | ROZPOCET |  |  |  | 0 | 0 | 0 | 0 | 0 | 1 | 0 | 4 | 1525672475
85 | M | 597108871.R | trouba kameninová glazovaná zkrácená GA DN500mm L60(75)cm třída 120 spojovací systém C |  |  | kus | 2 | 0 |  | 0 |  |  |  | základní |  | 0 | 0.163 | 0.326 | 0 | 0 | 8 | M | 2 |  |  |  | ROZPOCET |  |  |  | 0 | 0 | 0 | 0 | 0 | 1 | 0 | 4 | 1176069793
86 | K | 892362121 | Tlaková zkouška vzduchem potrubí DN 250 těsnícím vakem ucpávkovým |  |  | úsek | 2 | 0 |  | 0 |  |  |  | základní |  | 0 | 0.00031 | 0.00062 | 0 | 0 | 4 | K | 2 |  |  |  | ROZPOCET |  |  |  | 0 | 0 | 0 | 0 | 0 | 1 | 0 | 4 | 208734645
87 | K | 892372121 | Tlaková zkouška vzduchem potrubí DN 300 těsnícím vakem ucpávkovým |  |  | úsek | 7 | 0 |  | 0 |  |  |  | základní |  | 0 | 0.00031 | 0.00217 | 0 | 0 | 4 | K | 2 |  |  |  | ROZPOCET |  |  |  | 0 | 0 | 0 | 0 | 0 | 1 | 0 | 4 | -490399825
88 | K | 892492121 | Tlaková zkouška vzduchem potrubí DN 1000 těsnícím vakem ucpávkovým |  |  | úsek | 11 | 0 |  | 0 |  |  |  | základní |  | 0 | 0.00122 | 0.01342 | 0 | 0 | 4 | K | 2 |  |  |  | ROZPOCET |  |  |  | 0 | 0 | 0 | 0 | 0 | 1 | 0 | 4 | -1564576865
|  |  | "zkouška šachet" 11 |  |  |  | 11 | [14 empty] | VV | 2 | 2 | -1 | 1 | ROZPOCET
89 | K | 894118001 | Příplatek ZKD 0,60 m výšky vstupu na potrubí |  |  | kus | 19.95 | 0 |  | 0 |  |  |  | základní |  | 0 | 0.03573 | 0.71281 | 0 | 0 | 4 | K | 2 |  |  |  | ROZPOCET |  |  |  | 0 | 0 | 0 | 0 | 0 | 1 | 0 | 4 | 1493953407
|  |  | ((2,06-1,5)/0,6)+((1,6-1,5)/0,6)+((3,42-1,5)/0,6)+((3,3-1,5)/0,6)+((2,97-1,5)/0,6)+((2,83-1,5)/0,6)+((2,52-1,5)/0,6)+((2,99-1,5)/0,6) |  |  |  | 16.15 | [14 empty] | VV | 2 | 2 | -1 | 0 | ROZPOCET
|  |  | ((2,72-1,5)/0,6)+((2,56-1,5)/0,6) |  |  |  | 3.8 | [14 empty] | VV | 2 | 2 | -1 | 0 | ROZPOCET
|  |  | Součet |  |  |  | 19.95 | [14 empty] | VV | 2 | 4 | -1 | 1 | ROZPOCET
90 | K | 894211241 | Šachty kanalizační kruhové z prostého betonu na potrubí DN 450 nebo 500 dno kamenina |  |  | kus | 1 | 0 |  | 0 |  |  |  | základní |  | 0 | 2.4971 | 2.4971 | 0 | 0 | 4 | K | 2 |  |  |  | ROZPOCET |  |  |  | 0 | 0 | 0 | 0 | 0 | 1 | 0 | 4 | -1002083225
|  |  | "monolitické šachtové dno DN500" 1 |  |  |  | 1 | [14 empty] | VV | 2 | 2 | -1 | 1 | ROZPOCET
91 | K | 894411121 | Zřízení šachet kanalizačních z betonových dílců na potrubí DN nad 200 do 300 dno beton tř. C 25/30 |  |  | kus | 10 | 0 |  | 0 |  |  |  | základní |  | 0 | 2.1168 | 21.1676 | 0 | 0 | 4 | K | 2 |  |  |  | ROZPOCET |  |  |  | 0 | 0 | 0 | 0 | 0 | 1 | 0 | 4 | 1202812650
92 | M | 592243351.R | dno betonové šachty kanalizační přímé TBZ-Q.1 100/60 V max. 25 100/60x25 cm PERFECT |  |  | kus | 2 | 0 |  | 0 |  |  |  | základní |  | 0 | 1.6 | 3.2 | 0 | 0 | 8 | M | 2 |  |  |  | ROZPOCET |  |  |  | 0 | 0 | 0 | 0 | 0 | 1 | 0 | 4 | 114085148
93 | M | 592243361.R | dno betonové šachty kanalizační přímé TBZ-Q.1 100/60 V max. 30 100/60x30 cm PERFECT |  |  | kus | 7 | 0 |  | 0 |  |  |  | základní |  | 0 | 1.6 | 11.2 | 0 | 0 | 8 | M | 2 |  |  |  | ROZPOCET |  |  |  | 0 | 0 | 0 | 0 | 0 | 1 | 0 | 4 | 716279206
94 | M | 592243381.R | dno betonové šachty kanalizační přímé TBZ-Q.1 100/80 V max. 50 100/80x50 cm PERFECT |  |  | kus | 1 | 0 |  | 0 |  |  |  | základní |  | 0 | 1.87 | 1.87 | 0 | 0 | 8 | M | 2 |  |  |  | ROZPOCET |  |  |  | 0 | 0 | 0 | 0 | 0 | 1 | 0 | 4 | -70548385
95 | M | 592243480 | těsnění elastomerové pro spojení šachetních dílů EMT DN 1000 |  |  | kus | 28 | 0 |  | 0 |  |  |  | základní |  | 0 | 0.002 | 0.056 | 0 | 0 | 8 | M | 2 |  |  |  | ROZPOCET |  |  |  | 0 | 0 | 0 | 0 | 0 | 1 | 0 | 4 | -360025262
96 | M | 592241680 | skruž betonová přechodová TBR-Q 625/600/120 SPK 62,5/100x60x12 cm |  |  | kus | 11 | 0 |  | 0 |  |  |  | základní |  | 0 | 0.548 | 6.028 | 0 | 0 | 8 | M | 2 |  |  |  | ROZPOCET |  |  |  | 0 | 0 | 0 | 0 | 0 | 1 | 0 | 4 | 1529886110
97 | M | 592241770 | prstenec betonový vyrovnávací TBW-Q 625/100/120 62,5x10x12 cm |  |  | kus | 4 | 0 |  | 0 |  |  |  | základní |  | 0 | 0.064 | 0.256 | 0 | 0 | 8 | M | 2 |  |  |  | ROZPOCET |  |  |  | 0 | 0 | 0 | 0 | 0 | 1 | 0 | 4 | -1918967337
98 | M | 592241760 | prstenec betonový vyrovnávací TBW-Q 625/80/120 62,5x8x12 cm |  |  | kus | 5 | 0 |  | 0 |  |  |  | základní |  | 0 | 0.051 | 0.255 | 0 | 0 | 8 | M | 2 |  |  |  | ROZPOCET |  |  |  | 0 | 0 | 0 | 0 | 0 | 1 | 0 | 4 | 328229984
99 | M | 592241750 | prstenec betonový vyrovnávací TBW-Q 625/60/120 62,5x6x12 cm |  |  | kus | 2 | 0 |  | 0 |  |  |  | základní |  | 0 | 0.039 | 0.078 | 0 | 0 | 8 | M | 2 |  |  |  | ROZPOCET |  |  |  | 0 | 0 | 0 | 0 | 0 | 1 | 0 | 4 | -449643170
100 | M | 592241772.R | prstenec betonový vyrovnávací TBW-Q 625/40/120 62,5x4x12 cm |  |  | kus | 1 | 0 |  | 0 |  |  |  | základní |  | 0 | 0.039 | 0.039 | 0 | 0 | 8 | M | 2 |  |  |  | ROZPOCET |  |  |  | 0 | 0 | 0 | 0 | 0 | 1 | 0 | 4 | 1116014741
101 | M | 592241600 | skruž betonová s ocelová se stupadly +PE povlakem TBS-Q 1000/250/120 SP 100x25x12 cm |  |  | kus | 3 | 0 |  | 0 |  |  |  | základní |  | 0 | 0.254 | 0.762 | 0 | 0 | 8 | M | 2 |  |  |  | ROZPOCET |  |  |  | 0 | 0 | 0 | 0 | 0 | 1 | 0 | 4 | 628956794
102 | M | 592241610 | skruž betonová s ocelová se stupadly +PE povlakem TBH TBS-Q 1000/500/120 SP 100x50x12 cm |  |  | kus | 6 | 0 |  | 0 |  |  |  | základní |  | 0 | 0.506 | 3.036 | 0 | 0 | 8 | M | 2 |  |  |  | ROZPOCET |  |  |  | 0 | 0 | 0 | 0 | 0 | 1 | 0 | 4 | -55256308
103 | M | 592241620 | skruž betonová s ocelová se stupadly +PE povlakem TBH-Q 1000/1000/120 SP 100x100x12 cm |  |  | kus | 9 | 0 |  | 0 |  |  |  | základní |  | 0 | 1.013 | 9.117 | 0 | 0 | 8 | M | 2 |  |  |  | ROZPOCET |  |  |  | 0 | 0 | 0 | 0 | 0 | 1 | 0 | 4 | 1013994542
104 | K | 899102211 | Demontáž poklopů litinových nebo ocelových včetně rámů hmotnosti přes 50 do 100 kg |  |  | kus | 6 | 0 |  | 0 |  |  |  | základní |  | 0 | 0 | 0 | 0.1 | 0.6 | 4 | K | 2 |  |  |  | ROZPOCET |  |  |  | 0 | 0 | 0 | 0 | 0 | 1 | 0 | 4 | 1162183146
|  |  | "bourání stávajíc stoky" 6 |  |  |  | 6 | [14 empty] | VV | 2 | 2 | -1 | 1 | ROZPOCET
105 | K | 899102111 | Osazení poklopů litinových nebo ocelových včetně rámů hmotnosti nad 50 do 100 kg |  |  | kus | 11 | 0 |  | 0 |  |  |  | základní |  | 0 | 0.00702 | 0.07722 | 0 | 0 | 4 | K | 2 |  |  |  | ROZPOCET |  |  |  | 0 | 0 | 0 | 0 | 0 | 1 | 0 | 4 | 387796103
106 | M | 552410151.R | poklop na vstupní šachtu litinový D600 D400, samonivelační bez odvětrání s logem VAKMB |  |  | kus | 8 | 0 |  | 0 |  |  |  | základní |  | 0 | 0.0546 | 0.4368 | 0 | 0 | 8 | M | 2 |  |  |  | ROZPOCET |  |  |  | 0 | 0 | 0 | 0 | 0 | 1 | 0 | 4 | 1490384934
107 | M | 552410152.R | poklop na vstupní šachtu litinový D600 D400, samonivelační s odvětráním s logem VAKMB |  |  | kus | 3 | 0 |  | 0 |  |  |  | základní |  | 0 | 0.0546 | 0.1638 | 0 | 0 | 8 | M | 2 |  |  |  | ROZPOCET |  |  |  | 0 | 0 | 0 | 0 | 0 | 1 | 0 | 4 | 1538242402
108 | K | 899331111 | Výšková úprava uličního vstupu nebo vpusti do 200 mm zvýšením poklopu |  |  | kus | 11 | 0 |  | 0 |  |  |  | základní |  | 0 | 0.4208 | 4.6288 | 0 | 0 | 4 | K | 2 |  |  |  | ROZPOCET |  |  |  | 0 | 0 | 0 | 0 | 0 | 1 | 0 | 4 | -1630856865
109 | K | 899623151 | Obetonování potrubí nebo zdiva stok betonem prostým tř. C 16/20 otevřený výkop |  |  | m3 | 47.193 | 0 |  | 0 |  |  |  | základní |  | 0 | 0 | 0 | 0 | 0 | 4 | K | 2 |  |  |  | ROZPOCET |  |  |  | 0 | 0 | 0 | 0 | 0 | 1 | 0 | 4 | -974498506
|  |  | "obetonování manžetového spoje DN150" ((0,9*(0,15+0,25)*1,0)-(0,15*0,15*3,14/4))*DEL150_CE/1,0 |  |  |  | 16.775 | [14 empty] | VV | 2 | 2 | -1 | 0 | ROZPOCET
|  |  | "obetonování manžetového spoje DN250" ((0,9*(0,25+0,25)*1,0)-(0,25*0,25*3,14/4))*1 |  |  |  | 0.401 | [14 empty] | VV | 2 | 2 | -1 | 0 | ROZPOCET
|  |  | "obetonování manžetového spoje DN300" ((1,05*(0,30+0,25)*1,0)-(0,3*0,3*3,14/4))*2 |  |  |  | 1.014 | [14 empty] | VV | 2 | 2 | -1 | 0 | ROZPOCET
|  |  | "obetonování manžetového spoje DN500" ((1,3*(0,50+0,25)*1,0)-(0,5*0,5*3,14/4))*1 |  |  |  | 0.779 | [14 empty] | VV | 2 | 2 | -1 | 0 | ROZPOCET
|  |  | "obetonování tvarovek DN150-koleno 15°, koleno 30°, redukce" 49*(1+1+0)*((0,25+0,30+0,25)*0,9*(0,15+0,25)) |  |  |  | 28.224 | [14 empty] | VV | 2 | 2 | -1 | 0 | ROZPOCET
|  |  | Součet |  |  |  | 47.193 | [14 empty] | VV | 2 | 4 | -1 | 1 | ROZPOCET
110 | K | 899643111 | Bednění pro obetonování potrubí otevřený výkop |  |  | m2 | 231.84 | 0 |  | 0 |  |  |  | základní |  | 0 | 0.00402 | 0.932 | 0 | 0 | 4 | K | 2 |  |  |  | ROZPOCET |  |  |  | 0 | 0 | 0 | 0 | 0 | 1 | 0 | 4 | 174878975
|  |  | "pro obetonování spojů, kolen redukcí" 2*0,9*0,8*161 |  |  |  | 231.84 | [14 empty] | VV | 2 | 2 | -1 | 1 | ROZPOCET
111 | K | 899722113 | Krytí potrubí z plastů výstražnou fólií z PVC 34cm |  |  | m | 413.5 | 0 |  | 0 |  |  |  | základní |  | 0 | 9e-05 | 0.037215 | 0 | 0 | 4 | K | 2 |  |  |  | ROZPOCET |  |  |  | 0 | 0 | 0 | 0 | 0 | 1 | 0 | 4 | -144197925
|  |  | DEL500_CE+DEL300_CE+DEL250_CE+DEL150_CE |  |  |  | 413.5 | [14 empty] | VV | 2 | 2 | -1 | 1 | ROZPOCET
| 9 - Ostatní konstrukce a práce, bourání | [8 empty] | 0 | [5 empty] | 0 |  | 0.59911 |  | 0.19656 | 1 | D | 1 |  |  |  | ROZPOCET | [9 empty] | 0
112 | K | 916131213 | Osazení silničního obrubníku betonového stojatého s boční opěrou do lože z betonu prostého |  |  | m | 3.8 | 0 |  | 0 |  |  |  | základní |  | 0 | 0.1554 | 0.59052 | 0 | 0 | 4 | K | 2 |  |  |  | ROZPOCET |  |  |  | 0 | 0 | 0 | 0 | 0 | 1 | 0 | 4 | 32344417
|  |  | OBRUBA_SIL |  |  |  | 3.8 | [14 empty] | VV | 2 | 2 | -1 | 1 | ROZPOCET
113 | K | 919122122 | Těsnění spár zálivkou za tepla pro komůrky š 15 mm hl 30 mm s těsnicím profilem |  |  | m | 22.17 | 0 |  | 0 |  |  |  | základní |  | 0 | 0.00017 | 0.0037689 | 0 | 0 | 4 | K | 2 |  |  |  | ROZPOCET |  |  |  | 0 | 0 | 0 | 0 | 0 | 1 | 0 | 4 | 154218797
|  |  | "v místní komunikaci rozsah 50% z 60% z celkové délky" (8,9+7,8+8,0+8,9+8,9+7,9+8,7+8,7+6,1)*0,60*0,5 |  |  |  | 22.17 | [14 empty] | VV | 2 | 2 | -1 | 0 | ROZPOCET
|  | TĚS_SPAR_CE | Součet |  |  |  | 22.17 | [14 empty] | VV | 2 | 4 | -1 | 1 | ROZPOCET
114 | K | 919735111 | Řezání stávajícího živičného krytu hl do 50 mm |  |  | m | 44.34 | 0 |  | 0 |  |  |  | základní |  | 0 | 0 | 0 | 0 | 0 | 4 | K | 2 |  |  |  | ROZPOCET |  |  |  | 0 | 0 | 0 | 0 | 0 | 1 | 0 | 4 | -1189979887
|  |  | "zaříznutí zámků před obrusnou vrstvou + prořez spar před těsněním" TĚS_SPAR_CE*2 |  |  |  | 44.34 | [14 empty] | VV | 2 | 2 | -1 | 1 | ROZPOCET
115 | K | 977151125 | Jádrové vrty diamantovými korunkami do D 200 mm do stavebních materiálů |  |  | m | 1.56 | 0 |  | 0 |  |  |  | základní |  | 0 | 0.00309 | 0.0048204 | 0.126 | 0.19656 | 4 | K | 2 |  |  |  | ROZPOCET |  |  |  | 0 | 0 | 0 | 0 | 0 | 1 | 0 | 4 | 348701547
|  |  | "zaústění přípojek DN150 do šachetní skruže" 13*0,12 |  |  |  | 1.56 | [14 empty] | VV | 2 | 2 | -1 | 1 | ROZPOCET
116 | K | 979024443 | Očištění vybouraných obrubníků a krajníků silničních |  |  | m | 3.8 | 0 |  | 0 |  |  |  | základní |  | 0 | 0 | 0 | 0 | 0 | 4 | K | 2 |  |  |  | ROZPOCET |  |  |  | 0 | 0 | 0 | 0 | 0 | 1 | 0 | 4 | 243567682
|  |  | OBRUBA_SIL |  |  |  | 3.8 | [14 empty] | VV | 2 | 2 | -1 | 1 | ROZPOCET
117 | K | 979054441 | Očištění vybouraných z desek nebo dlaždic s původním spárováním z kameniva těženého |  |  | m2 | 1.9 | 0 |  | 0 |  |  |  | základní |  | 0 | 0 | 0 | 0 | 0 | 4 | K | 2 |  |  |  | ROZPOCET |  |  |  | 0 | 0 | 0 | 0 | 0 | 1 | 0 | 4 | -705826661
|  |  | DLAŽ_BET_ZPĚT |  |  |  | 1.9 | [14 empty] | VV | 2 | 2 | -1 | 1 | ROZPOCET
118 | K | 979071131 | Očištění dlažebních kostek mozaikových kamenivem těženým nebo MV |  |  | m2 | 1.9 | 0 |  | 0 |  |  |  | základní |  | 0 | 0 | 0 | 0 | 0 | 4 | K | 2 |  |  |  | ROZPOCET |  |  |  | 0 | 0 | 0 | 0 | 0 | 1 | 0 | 4 | 1036955770
|  |  | DLAŽ5_8_ZPĚT |  |  |  | 1.9 | [14 empty] | VV | 2 | 2 | -1 | 1 | ROZPOCET
| 900 - Ostatní práce a konstrukce dle TP-verze 1.9 | [8 empty] | 0 | [5 empty] | 0 |  | 0 |  | 0 | 1 | D | 2 |  |  |  | ROZPOCET | [9 empty] | 0
119 | K | 9000001.R | Realizační dokumentace zhotovitele, čl.1.5-TP v.1.9 |  |  | kpl | 1 | 0 |  | 0 |  |  |  | základní |  | 0 | 0 | 0 | 0 | 0 | 4 | K | 3 |  |  |  | ROZPOCET |  |  |  | 0 | 0 | 0 | 0 | 0 | 1 | 0 | 4 | 1767850408
120 | K | 9000002.R | Vytýčení stavby, zaměření a dokumentace skutečného provedení, čl.1.9-TP v.1.9 |  |  | kpl | 1 | 0 |  | 0 |  |  |  | základní |  | 0 | 0 | 0 | 0 | 0 | 4 | K | 3 |  |  |  | ROZPOCET |  |  |  | 0 | 0 | 0 | 0 | 0 | 1 | 0 | 4 | 1783951421
121 | K | 9000003.R | Soubor sond pro identifikaci podzem. zařízení, čl.1.12-TP v.1.9 |  |  | kpl | 1 | 0 |  | 0 |  |  |  | základní |  | 0 | 0 | 0 | 0 | 0 | 4 | K | 3 |  |  |  | ROZPOCET |  |  |  | 0 | 0 | 0 | 0 | 0 | 1 | 0 | 4 | -1860398685
122 | K | 9000005.R | Pasportizace přilehlých objektů, vč. monitoringu, čl.1.11-TP v1.9 |  |  | kpl | 1 | 0 |  | 0 |  |  |  | základní |  | 0 | 0 | 0 | 0 | 0 | 4 | K | 3 |  |  |  | ROZPOCET |  |  |  | 0 | 0 | 0 | 0 | 0 | 1 | 0 | 4 | -1311717614
123 | K | 9000006.R | Zajištění opatření při přívalových deštích nebo při povodňové situaci, čl.1.16-TP v1.9 |  |  | kpl | 1 | 0 |  | 0 |  |  |  | základní |  | 0 | 0 | 0 | 0 | 0 | 4 | K | 3 |  |  |  | ROZPOCET |  |  |  | 0 | 0 | 0 | 0 | 0 | 1 | 0 | 4 | -1534785311
124 | K | 9000007.R | Použití těsnících vaků na kanalizačním potrubí |  |  | kpl | 1 | 0 |  | 0 |  |  |  | základní |  | 0 | 0 | 0 | 0 | 0 | 4 | K | 3 |  |  |  | ROZPOCET |  |  |  | 0 | 0 | 0 | 0 | 0 | 1 | 0 | 4 | 1554731474
125 | K | 9000008.R | Zkoušky zhutnění pláně statickou zatěžovací deskou po 50m, čl.2.1.2 a čl.3.1.4-TP v.1.9 |  |  | kpl | 9.325 | 0 |  | 0 |  |  |  | základní |  | 0 | 0 | 0 | 0 | 0 | 4 | K | 3 |  |  |  | ROZPOCET |  |  |  | 0 | 0 | 0 | 0 | 0 | 1 | 0 | 4 | 665868470
|  |  | (DEL150_CE+DEL250_CE+DEL300_CE+KUB500_CE)/50,0 |  |  |  | 9.325 | [14 empty] | VV | 3 | 2 | -1 | 1 | ROZPOCET
126 | K | 9000009.R | Ostatní činnosti a náklady uvedené v PD a v TP zadavatele-verze 1.9 |  |  | kpl | 1 | 0 |  | 0 |  |  |  | základní |  | 0 | 0 | 0 | 0 | 0 | 4 | K | 3 |  |  |  | ROZPOCET |  |  |  | 0 | 0 | 0 | 0 | 0 | 1 | 0 | 4 | 943847853
| 997 - Přesun sutě | [8 empty] | 0 | [5 empty] | 0 |  | 0 |  | 0 | 1 | D | 1 |  |  |  | ROZPOCET | [9 empty] | 0
127 | K | 997221551 | Vodorovná doprava suti ze sypkých materiálů do 1 km |  |  | t | 461.815 | 0 |  | 0 |  |  |  | základní |  | 0 | 0 | 0 | 0 | 0 | 4 | K | 2 |  |  |  | ROZPOCET |  |  |  | 0 | 0 | 0 | 0 | 0 | 1 | 0 | 4 | -1676357776
|  |  | SUŤ_ŠTĚRK_T+SUŤ_ŽIVICE_T |  |  |  | 461.815 | [14 empty] | VV | 2 | 2 | -1 | 1 | ROZPOCET
128 | K | 997221559 | Příplatek ZKD 1 km u vodorovné dopravy suti ze sypkých materiálů |  |  | t | 6003.595 | 0 |  | 0 |  |  |  | základní |  | 0 | 0 | 0 | 0 | 0 | 4 | K | 2 |  |  |  | ROZPOCET |  |  |  | 0 | 0 | 0 | 0 | 0 | 1 | 0 | 4 | -468394476
|  |  | (SUŤ_ŠTĚRK_T+SUŤ_ŽIVICE_T)*13 |  |  |  | 6003.595 | [14 empty] | VV | 2 | 2 | -1 | 1 | ROZPOCET
129 | K | 997221561 | Vodorovná doprava suti z kusových materiálů do 1 km |  |  | t | 85.958 | 0 |  | 0 |  |  |  | základní |  | 0 | 0 | 0 | 0 | 0 | 4 | K | 2 |  |  |  | ROZPOCET |  |  |  | 0 | 0 | 0 | 0 | 0 | 1 | 0 | 4 | -1961791336
|  |  | SUŤ_BETON_T |  |  |  | 85.958 | [14 empty] | VV | 2 | 2 | -1 | 1 | ROZPOCET
130 | K | 997221569 | Příplatek ZKD 1 km u vodorovné dopravy suti z kusových materiálů |  |  | t | 1117.454 | 0 |  | 0 |  |  |  | základní |  | 0 | 0 | 0 | 0 | 0 | 4 | K | 2 |  |  |  | ROZPOCET |  |  |  | 0 | 0 | 0 | 0 | 0 | 1 | 0 | 4 | 465273493
|  |  | SUŤ_BETON_T*13 |  |  |  | 1117.454 | [14 empty] | VV | 2 | 2 | -1 | 1 | ROZPOCET
131 | K | 997221571 | Vodorovná doprava vybouraných hmot do 1 km |  |  | t | 20.082 | 0 |  | 0 |  |  |  | základní |  | 0 | 0 | 0 | 0 | 0 | 4 | K | 2 |  |  |  | ROZPOCET |  |  |  | 0 | 0 | 0 | 0 | 0 | 1 | 0 | 4 | 1905156800
|  |  | SUŤ_ŠACH_T |  |  |  | 20.082 | [14 empty] | VV | 2 | 2 | -1 | 1 | ROZPOCET
132 | K | 997221579 | Příplatek ZKD 1 km u vodorovné dopravy vybouraných hmot |  |  | t | 261.066 | 0 |  | 0 |  |  |  | základní |  | 0 | 0 | 0 | 0 | 0 | 4 | K | 2 |  |  |  | ROZPOCET |  |  |  | 0 | 0 | 0 | 0 | 0 | 1 | 0 | 4 | -1312008954
|  |  | SUŤ_ŠACH_T*13 |  |  |  | 261.066 | [14 empty] | VV | 2 | 2 | -1 | 1 | ROZPOCET
133 | K | 997221611 | Nakládání suti na dopravní prostředky pro vodorovnou dopravu |  |  | t | 65.877 | 0 |  | 0 |  |  |  | základní |  | 0 | 0 | 0 | 0 | 0 | 4 | K | 2 |  |  |  | ROZPOCET |  |  |  | 0 | 0 | 0 | 0 | 0 | 1 | 0 | 4 | 1970152912
|  | SUŤ_TR_T | (BOUR_TR_150+BOUR_TR_300+BOUR_TR_500)*2,2 |  |  |  | 65.877 | [14 empty] | VV | 2 | 2 | -1 | 1 | ROZPOCET
134 | K | 997221612 | Nakládání vybouraných hmot na dopravní prostředky pro vodorovnou dopravu |  |  | t | 20.082 | 0 |  | 0 |  |  |  | základní |  | 0 | 0 | 0 | 0 | 0 | 4 | K | 2 |  |  |  | ROZPOCET |  |  |  | 0 | 0 | 0 | 0 | 0 | 1 | 0 | 4 | -41239818
|  | SUŤ_ŠACH_T | BOUR_ŠACH_1000*2,2 |  |  |  | 20.082 | [14 empty] | VV | 2 | 2 | -1 | 1 | ROZPOCET
135 | K | 997221815 | Poplatek za uložení betonového odpadu na skládce (skládkovné) |  |  | t | 85.958 | 0 |  | 0 |  |  |  | základní |  | 0 | 0 | 0 | 0 | 0 | 4 | K | 2 |  |  |  | ROZPOCET |  |  |  | 0 | 0 | 0 | 0 | 0 | 1 | 0 | 4 | -1308689697
|  | SUŤ_BETON_T | BOUR_BET_CE*2,2 |  |  |  | 85.958 | [14 empty] | VV | 2 | 2 | -1 | 1 | ROZPOCET
136 | K | 997221845 | Poplatek za uložení odpadu z asfaltových povrchů na skládce (skládkovné) |  |  | t | 287.702 | 0 |  | 0 |  |  |  | základní |  | 0 | 0 | 0 | 0 | 0 | 4 | K | 2 |  |  |  | ROZPOCET |  |  |  | 0 | 0 | 0 | 0 | 0 | 1 | 0 | 4 | 978461981
|  | SUŤ_ŽIVICE_T | 65,379+222,323 |  |  |  | 287.702 | [14 empty] | VV | 2 | 2 | -1 | 1 | ROZPOCET
137 | K | 997221855 | Poplatek za uložení odpadu z kameniva na skládce (skládkovné) |  |  | t | 174.113 | 0 |  | 0 |  |  |  | základní |  | 0 | 0 | 0 | 0 | 0 | 4 | K | 2 |  |  |  | ROZPOCET |  |  |  | 0 | 0 | 0 | 0 | 0 | 1 | 0 | 4 | -1423419882
|  | SUŤ_ŠTĚRK_T | 0,423+173,69 |  |  |  | 174.113 | [14 empty] | VV | 2 | 2 | -1 | 1 | ROZPOCET
| 998 - Přesun hmot | [8 empty] | 0 | [5 empty] | 0 |  | 0 |  | 0 | 1 | D | 1 |  |  |  | ROZPOCET | [9 empty] | 0
138 | K | 998275101 | Přesun hmot pro trubní vedení z trub kameninových otevřený výkop |  |  | t | 101.559 | 0 |  | 0 |  |  |  | základní |  | 0 | 0 | 0 | 0 | 0 | 4 | K | 2 |  |  |  | ROZPOCET |  |  |  | 0 | 0 | 0 | 0 | 0 | 1 | 0 | 4 | 1462699799
|  | PŘESUN_HMT | "přesun hmot z oddílu 8-Trubní vedení" 101,559 |  |  |  | 101.559 | [14 empty] | VV | 2 | 2 | -1 | 1 | ROZPOCET
139 | K | 998275124 | Příplatek k přesunu hmot pro trubní vedení z trub kameninových za zvětšený přesun hmot do 500 m |  |  | t | 101.559 | 0 |  | 0 |  |  |  | základní |  | 0 | 0 | 0 | 0 | 0 | 4 | K | 2 |  |  |  | ROZPOCET |  |  |  | 0 | 0 | 0 | 0 | 0 | 1 | 0 | 4 | 1741441420
|  |  | PŘESUN_HMT |  |  |  | 101.559 | [14 empty] | VV | 2 | 2 | -1 | 1 | ROZPOCET
| VRN - Vedlejší rozpočtové náklady | [8 empty] | 0 | [5 empty] | 0 |  | 0 |  | 0 | 5 | D | 0 |  |  |  | ROZPOCET | [9 empty] | 0
| VRN3 - Zařízení staveniště | [8 empty] | 0 | [5 empty] | 0 |  | 0 |  | 0 | 5 | D | 1 |  |  |  | ROZPOCET | [9 empty] | 0
140 | K | 032203000 | Pronájem ploch staveniště |  |  | ... | 1 | 0 |  | 0 |  |  |  | základní |  | 0 | 0 | 0 | 0 | 0 | 1024 | K | 2 |  |  |  | ROZPOCET |  |  |  | 0 | 0 | 0 | 0 | 0 | 1 | 0 | 1024 | -532466164
141 | K | 032503000 | Skládky na staveništi |  |  | ... | 1 | 0 |  | 0 |  |  |  | základní |  | 0 | 0 | 0 | 0 | 0 | 1024 | K | 2 |  |  |  | ROZPOCET |  |  |  | 0 | 0 | 0 | 0 | 0 | 1 | 0 | 1024 | 348077626
142 | K | 034203000 | Oplocení staveniště |  |  | ... | 1 | 0 |  | 0 |  |  |  | základní |  | 0 | 0 | 0 | 0 | 0 | 1024 | K | 2 |  |  |  | ROZPOCET |  |  |  | 0 | 0 | 0 | 0 | 0 | 1 | 0 | 1024 | 122981315
143 | K | 034403000 | Dopravní značení na staveništi |  |  | ... | 1 | 0 |  | 0 |  |  |  | základní |  | 0 | 0 | 0 | 0 | 0 | 1024 | K | 2 |  |  |  | ROZPOCET |  |  |  | 0 | 0 | 0 | 0 | 0 | 1 | 0 | 1024 | -56924896
| VRN5 - Finanční náklady | [8 empty] | 0 | [5 empty] | 0 |  | 0 |  | 0 | 5 | D | 1 |  |  |  | ROZPOCET | [9 empty] | 0
144 | K | 053103000 | Místní poplatky-užívání komunikace |  |  | ... | 1 | 0 |  | 0 |  |  |  | základní |  | 0 | 0 | 0 | 0 | 0 | 1024 | K | 2 |  |  |  | ROZPOCET |  |  |  | 0 | 0 | 0 | 0 | 0 | 1 | 0 | 1024 | -749886190
| VRN9 - Ostatní náklady | [8 empty] | 0 | [5 empty] | 0 |  | 0 |  | 0 | 5 | D | 1 |  |  |  | ROZPOCET | [9 empty] | 0
145 | K | 091003000 | Náklady na zajištění DIO (dopravně-inženýrské opatření) |  |  | ... | 1 | 0 |  | 0 |  |  |  | základní |  | 0 | 0 | 0 | 0 | 0 | 1024 | K | 2 |  |  |  | ROZPOCET |  |  |  | 0 | 0 | 0 | 0 | 0 | 1 | 0 | 1024 | -1310899009
| VP - Vícepráce | [8 empty] | 0 | [11 empty] | D | 0 |  |  |  | PN | [9 empty] | 0

## 1854-3 - IO 03-Kanalizace...
| List obsahuje: |  | 1) Krycí list rozpočtu |  | 2) Rekapitulace rozpočtu |  |  | 3) Rozpočet |  |  | Zpět na list: | Rekapitulace stavby
optimalizováno pro tisk sestav ve formátu A4 - na výšku | [11 empty] | >> skryté sloupce << | [9 empty] | {B935B60B-E3F3-4CEA-B09C-FDF3C3B4E8C6} | [5 empty] | BOUR_BET_CE | 22,893 | 2
[22 empty] | 2 | [5 empty] | BOUR_ŠACH_1000 | 4,374 | 2
KRYCÍ LIST ROZPOČTU | [12 empty] | v --- níže se nacházejí doplnkové a pomocné údaje k sestavám --- v | [8 empty] | False | [5 empty] | BOUR_TR_150 | 1,772 | 2
[28 empty] | BOUR_TR_300 | 16,747 | 2
| Stavba: |  | MH Husova, obnova vodovodu a kanalizace | [24 empty] | BOUR_TR_500 | 0 | 2
| Objekt: |  | 1854-3 - IO 03-Kanalizace, Mattušova | [24 empty] | DEL150_CE | 23,3 | 2
| JKSO: |  | 827 21 52 | [5 empty] | CC-CZ: |  | 22231 | [16 empty] | DEL150_D1 | 1,8 | 2
| Místo: |  | Mnichovo Hradiště | [5 empty] | Datum: |  | 02.01.2019 | [16 empty] | DEL150_D2 | 0 | 2
| CZ-CPV: |  | 45231300-8 | [5 empty] | CZ-CPA: |  | 42.21.12 | [16 empty] | DEL150_D3 | 1,6 | 2
| Objednavatel: | [7 empty] | IČ: |  | 46356983 | [16 empty] | DEL150_Ž1 | 17 | 2
|  | Vodovody a kanalizace Mladá Boleslav, a.s. | [6 empty] | DIČ: |  | CZ46356983 | [16 empty] | DEL250_CE | 66,2 | 2
[28 empty] | DEL250_Ž1 | 66,2 | 2
| Zhotovitel: | [7 empty] | IČ: |  | Vyplň údaj | [16 empty] | DEL300_CE | 158,6 | 2
|  | Vyplň údaj | [6 empty] | DIČ: |  | Vyplň údaj | [16 empty] | DEL300_Ž1 | 158,6 | 2
[28 empty] | DEL300DOP_Ž1 | 0 | 2
| Projektant: | [7 empty] | IČ: |  | 49297945 | [16 empty] | DEL3250_Ž1 | 2,9 | 2
|  | Ing. Petr Čepický | [6 empty] | DIČ: |  | CZ7003153432 | [16 empty] | DLAŽ_BET_ZPĚT | 3,04 | 2
[28 empty] | DLAŽ_ZÁM_ZPĚT | 3,42 | 2
| Zpracovatel: | [7 empty] | IČ: |  | 49297945 | [16 empty] | KUB150_D1 | 4,197 | 2
|  | Ing. Petr Čepický | [6 empty] | DIČ: |  | CZ7003153432 | [16 empty] | KUB150_D2 | 0 | 2
[28 empty] | KUB150_D3 | 3,731 | 2
| Poznámka: | [26 empty] | KUB150_Ž1 | 39,642 | 2
[28 empty] | KUB250_CE | 147,004 | 2
[28 empty] | KUB250_ŠAŽ1 | 13,784 | 2
[28 empty] | KUB250_Ž1 | 133,22 | 2
| Náklady z rozpočtu | [7 empty] | 0 | [18 empty] | KUB300_CE | 519,55 | 2
| Ostatní náklady | [7 empty] | 0 | [18 empty] | KUB300_ŠAŽ1 | 63,48 | 2
[28 empty] | KUB300_Ž1 | 456,07 | 2
| Cena bez DPH | [7 empty] | 0 | [18 empty] | KUB3250_Ž1 | 3,915 | 2
[28 empty] | OBRUBA_SIL | 3,8 | 2
| DPH | základní | 21% | ze | 0 |  |  |  | 0 | [18 empty] | OBSYP_CE | 118,393 | 2
|  | snížená | 15% | ze | 0 |  |  |  | 0 | [18 empty] | ODSTRPODK_D1 | 1,62 | 2
|  | zákl. přenesená | 21% | ze | 0 |  |  |  | 0 | [18 empty] | ODSTRPODK_D3 | 1,44 | 2
|  | sníž. přenesená | 15% | ze | 0 |  |  |  | 0 | [18 empty] | ODSTRPODK_Ž1 | 251,63 | 2
|  | nulová | 0% | ze | 0 |  |  |  | 0 | [18 empty] | ODSTRŽ1_RÝH | 254,24 | 2
[28 empty] | ODSTRŽ1_ZÁM | 387,76 | 2
| Cena s DPH |  |  | v | CZK |  |  | 0 | [19 empty] | ODVOZ_CE | 661,497 | 2
[28 empty] | ODVOZ14 | 661,497 | 2
[28 empty] | PAŽCELK2 | 762,272 | 2
[28 empty] | PAŽCELK4 | 523,382 | 2
[28 empty] | PAŽPŘÍLOŽ2 | 609,818 | 2
[28 empty] | PAŽPŘÍLOŽ4 | 418,706 | 2
[28 empty] | PAŽZÁTAŽ2 | 152,454 | 2
[28 empty] | PAŽZÁTAŽ4 | 104,676 | 2
[28 empty] | PRUMHL | 2,591 | 2
[28 empty] | PŘESUN_HMT | 50,486 | 2
[28 empty] | SUŤ_BETON_T | 50,365 | 2
| Projektant |  |  |  |  | Zpracovatel | [21 empty] | SUŤ_ŠACH_T | 9,623 | 2
[28 empty] | SUŤ_ŠTĚRK_T | 101,371 | 2
[28 empty] | SUŤ_ŽIVICE_T | 179,804 | 2
[28 empty] | TĚS_SPAR_CE | 11,65 | 2
[28 empty] | VYKOP_CE | 661,497 | 2
[28 empty] | VYKOP_N | 0 | 2
[28 empty] | VYKOP_Z | 661,497 | 2
[28 empty] | VYKOP3 | 330,749 | 2
[28 empty] | VYKOP4 | 330,749 | 2
| Datum a podpis: |  |  | Razítko |  | Datum a podpis: |  |  |  | Razítko | [17 empty] | VYTLAČ_N | 0 | 2
[28 empty] | VYTLAČ_Z | 216,783 | 2
| Objednavatel |  |  |  |  | Zhotovitel | [21 empty] | ZAJKAB3 | 1,05 | 2
[28 empty] | ZAJPOTR200 | 6,6 | 2
[28 empty] | ZASYP_Z | 444,714 | 2
| Datum a podpis: |  |  | Razítko |  | Datum a podpis: |  |  |  | Razítko
REKAPITULACE ROZPOČTU
Stavba: |  |  | MH Husova, obnova vodovodu a kanalizace
Objekt: |  |  | 1854-3 - IO 03-Kanalizace, Mattušova
Místo: |  |  | Mnichovo Hradiště |  |  |  | Datum: |  | 02.01.2019
Objednavatel: |  |  | Vodovody a kanalizace Mladá Boleslav, a.s. |  |  |  | Projektant: |  | Ing. Petr Čepický
Zhotovitel: |  |  | Vyplň údaj |  |  |  | Zpracovatel: |  | Ing. Petr Čepický
Kód - Popis | [9 empty] | Cena celkem [CZK]
1) Náklady z rozpočtu | [9 empty] | 0 | [12 empty] | -1
| HSV - Práce a dodávky HSV | [8 empty] | 0
| 1 - Zemní práce | [8 empty] | 0
| 3 - Svislé a kompletní konstrukce | [8 empty] | 0
| 4 - Vodorovné konstrukce | [8 empty] | 0
| 5 - Komunikace pozemní | [8 empty] | 0
| 8 - Trubní vedení | [8 empty] | 0
| 9 - Ostatní konstrukce a práce, bourání | [8 empty] | 0
| 900 - Ostatní práce a konstrukce dle TP-verze 1.9 | [8 empty] | 0
| 997 - Přesun sutě | [8 empty] | 0
| 998 - Přesun hmot | [8 empty] | 0
| VRN - Vedlejší rozpočtové náklady | [8 empty] | 0
| VRN3 - Zařízení staveniště | [8 empty] | 0
| VRN5 - Finanční náklady | [8 empty] | 0
| VRN9 - Ostatní náklady | [8 empty] | 0
2) Ostatní náklady | [9 empty] | 0 |  |  |  | DPH
| Zařízení staveniště | [8 empty] | 0 |  |  |  | základní | [12 empty] | VRN |  |  |  | 0 | 0 | 0 | 0 | 0 | 1
| Projektové práce | [8 empty] | 0 |  |  |  | základní | [12 empty] | VRN |  |  |  | 0 | 0 | 0 | 0 | 0 | 1
| Územní vlivy | [8 empty] | 0 |  |  |  | základní | [12 empty] | VRN |  |  |  | 0 | 0 | 0 | 0 | 0 | 1
| Provozní vlivy | [8 empty] | 0 |  |  |  | základní | [12 empty] | VRN |  |  |  | 0 | 0 | 0 | 0 | 0 | 1
| Jiné VRN | [8 empty] | 0 |  |  |  | základní | [12 empty] | VRN |  |  |  | 0 | 0 | 0 | 0 | 0 | 1
| Kompletační činnost | [8 empty] | 0 |  |  |  | základní | [12 empty] | KOMPLETACNA |  |  |  | 0 | 0 | 0 | 0 | 0 | 1
Celkové náklady za stavbu 1) + 2) | [7 empty] | 0
ROZPOČET
Stavba: |  |  | MH Husova, obnova vodovodu a kanalizace
Objekt: |  |  | 1854-3 - IO 03-Kanalizace, Mattušova
Místo: |  |  | Mnichovo Hradiště |  |  |  | Datum: |  | 02.01.2019
Objednavatel: |  |  | Vodovody a kanalizace Mladá Boleslav, a.s. |  |  |  | Projektant: |  | Ing. Petr Čepický
Zhotovitel: |  |  | Vyplň údaj |  |  |  | Zpracovatel: |  | Ing. Petr Čepický
PČ | Typ | Kód | Popis |  |  | MJ | Množství | J.cena [CZK] |  | Cena celkem [CZK] |  |  | Poznámka | DPH | J. Nh [h] | Nh celkem [h] | J. hmotnost [t] | Hmotnost celkem [t] | J. suť [t] | Suť Celkem [t]
Náklady z rozpočtu | [9 empty] | 0 | [5 empty] | 0 |  | 1251.5128 |  | 334.6135 |  | D | -1 | [13 empty] | 0
| HSV - Práce a dodávky HSV | [8 empty] | 0 | [5 empty] | 0 |  | 1251.5128 |  | 334.6135 | 1 | D | 0 |  |  |  | ROZPOCET | [9 empty] | 0
| 1 - Zemní práce | [8 empty] | 0 | [5 empty] | 0 |  | 1127.9871 |  | 283.6187 | 1 | D | 1 |  |  |  | ROZPOCET | [9 empty] | 0
1 | K | 113106021 | Rozebrání dlažeb při překopech komunikací pro pěší z betonových dlaždic plochy do 15 m2 |  |  | m2 | 3.04 | 0 |  | 0 |  |  |  | základní |  | 0 | 0 | 0 | 0.255 | 0.7752 | 4 | K | 2 |  |  |  | ROZPOCET |  |  |  | 0 | 0 | 0 | 0 | 0 | 1 | 0 | 4 | 1426496916
|  | DLAŽ_BET_ZPĚT | DEL150_D3*(0,9+2*0,5) |  |  |  | 3.04 | [14 empty] | VV | 2 | 2 | -1 | 1 | ROZPOCET
2 | K | 113106023 | Rozebrání dlažeb při překopech komunikací pro pěší ze zámkových dlaždic plochy do 15 m2 |  |  | m2 | 3.42 | 0 |  | 0 |  |  |  | základní |  | 0 | 0 | 0 | 0.26 | 0.8892 | 4 | K | 2 |  |  |  | ROZPOCET |  |  |  | 0 | 0 | 0 | 0 | 0 | 1 | 0 | 4 | -1607009514
|  | DLAŽ_ZÁM_ZPĚT | DEL150_D1*(0,9+2*0,5) |  |  |  | 3.42 | [14 empty] | VV | 2 | 2 | -1 | 1 | ROZPOCET
3 | K | 113107122 | Odstranění podkladu pl do 50 m2 z kameniva drceného tl 200 mm |  |  | m2 | 3.06 | 0 |  | 0 |  |  |  | základní |  | 0 | 0 | 0 | 0.235 | 0.7191 | 4 | K | 2 |  |  |  | ROZPOCET |  |  |  | 0 | 0 | 0 | 0 | 0 | 1 | 0 | 4 | 966102740
|  | ODSTRPODK_D1 | DEL150_D1*0,9 |  |  |  | 1.62 | [14 empty] | VV | 2 | 2 | -1 | 0 | ROZPOCET
|  | ODSTRPODK_D2 | DEL150_D2*0,9 |  |  |  | 0 | [14 empty] | VV | 2 | 2 | -1 | 0 | ROZPOCET
|  | ODSTRPODK_D3 | DEL150_D3*0,9 |  |  |  | 1.44 | [14 empty] | VV | 2 | 2 | -1 | 0 | ROZPOCET
|  |  | Mezisoučet |  |  |  | 3.06 | [14 empty] | VV | 2 | 3 | -1 | 1 | ROZPOCET
4 | K | 113107223 | Odstranění podkladu pl přes 200 m2 z kameniva drceného tl 300 mm |  |  | m2 | 251.63 | 0 |  | 0 |  |  |  | základní |  | 0 | 0 | 0 | 0.4 | 100.652 | 4 | K | 2 |  |  |  | ROZPOCET |  |  |  | 0 | 0 | 0 | 0 | 0 | 1 | 0 | 4 | 386405845
|  | DEL300_Ž1 | "délka DN300 živice místní-Ž1" 158,6 |  |  |  | 158.6 | [14 empty] | VV | 2 | 2 | -1 | 0 | ROZPOCET
|  | DEL300DOP_Ž1 | "délka DN300 dopojení živice místní-Ž1" 0 |  |  |  | 0 | [14 empty] | VV | 2 | 2 | -1 | 0 | ROZPOCET
|  | DEL300_CE | Mezisoučet |  |  |  | 158.6 | [14 empty] | VV | 2 | 3 | -1 | 0 | ROZPOCET
|  | DEL250_Ž1 | "délka DN250 živice místní-Ž1" 66,20 |  |  |  | 66.2 | [14 empty] | VV | 2 | 2 | -1 | 0 | ROZPOCET
|  | DEL250_CE | Mezisoučet |  |  |  | 66.2 | [14 empty] | VV | 2 | 3 | -1 | 0 | ROZPOCET
|  | DEL3250_Ž1 | "delka vodovodní přípojky VP34 živice místní-Ž1" 2,9 |  |  |  | 2.9 | [14 empty] | VV | 2 | 2 | -1 | 0 | ROZPOCET
|  | DEL150_Ž1 | "délka přípojky DN150 živice místní-Ž1" 20,4-1,6-1,8 |  |  |  | 17 | [14 empty] | VV | 2 | 2 | -1 | 0 | ROZPOCET
|  | DEL150_D1 | "délka přípojky DN150 dlažba bet. zámková-D1" 1,8 |  |  |  | 1.8 | [14 empty] | VV | 2 | 2 | -1 | 0 | ROZPOCET
|  | DEL150_D2 | "délka přípojky DN150 dlažba žulová-mozaika 5/8-D2" 0 |  |  |  | 0 | [14 empty] | VV | 2 | 2 | -1 | 0 | ROZPOCET
|  | DEL150_D3 | "délka přípojky DN150 dlažba bet. dlaždice 50/50/5-D3" 1,6 |  |  |  | 1.6 | [14 empty] | VV | 2 | 2 | -1 | 0 | ROZPOCET
|  | DEL150_CE | Mezisoučet |  |  |  | 23.3 | [14 empty] | VV | 2 | 3 | -1 | 0 | ROZPOCET
|  | KUB300_Ž1 | "zákl.objem ze SW pod.prof. DN300 živice místní-Ž1" 456,07 |  |  |  | 456.07 | [14 empty] | VV | 2 | 2 | -1 | 0 | ROZPOCET
|  | KUB300_ŠAŽ1 | "zákl.objem rozšíření pro šachty na stoce DN300 živice místní Ž1" ((2,8*2,8)-(2,8*1,05))*5*PRUMHL |  |  |  | 63.48 | [14 empty] | VV | 2 | 2 | -1 | 0 | ROZPOCET
|  | KUB300_CE | Mezisoučet |  |  |  | 519.55 | [14 empty] | VV | 2 | 3 | -1 | 0 | ROZPOCET
|  | KUB250_Ž1 | "zákl.objem ze SW pod.prof. DN250 živice místní-Ž1" 133,22 |  |  |  | 133.22 | [14 empty] | VV | 2 | 2 | -1 | 0 | ROZPOCET
|  | KUB250_ŠAŽ1 | "zákl.objem rozšíření pro šachty na stoce DN250 živice místní-Ž1" ((2,8*2,8)-(2,8*0,90))*1*PRUMHL |  |  |  | 13.784 | [14 empty] | VV | 2 | 2 | -1 | 0 | ROZPOCET
|  | KUB250_CE | Mezisoučet |  |  |  | 147.004 | [14 empty] | VV | 2 | 3 | -1 | 0 | ROZPOCET
|  | KUB3250_Ž1 | "zákl.objem přípojky D32 živice místní-Ž1" DEL3250_Ž1*0,9*1,5 |  |  |  | 3.915 | [14 empty] | VV | 2 | 2 | -1 | 0 | ROZPOCET
|  | KUB150_Ž1 | "zákl.objem přípojky DN150 živice místní-Ž1" DEL150_Ž1*0,9*PRUMHL |  |  |  | 39.642 | [14 empty] | VV | 2 | 2 | -1 | 0 | ROZPOCET
|  | KUB150_D1 | "zákl.objem přípojky DN150 dlažba bet. zámková-D1" DEL150_D1*0,9*PRUMHL |  |  |  | 4.197 | [14 empty] | VV | 2 | 2 | -1 | 0 | ROZPOCET
|  | KUB150_D2 | "zákl.objem přípojky DN150 dlažba žulová-mozaika-D2" DEL150_D2*0,9*PRUMHL |  |  |  | 0 | [14 empty] | VV | 2 | 2 | -1 | 0 | ROZPOCET
|  | KUB150_D3 | "zákl.objem přípojky DN150 dlažba bet. dlaždice-D3" DEL150_D3*0,9*PRUMHL |  |  |  | 3.731 | [14 empty] | VV | 2 | 2 | -1 | 0 | ROZPOCET
|  | KUB150_CE | Mezisoučet |  |  |  | 51.485 | [14 empty] | VV | 2 | 3 | -1 | 0 | ROZPOCET
|  | PRUMHL | "průměrná hloubka výk." ((KUB300_Ž1/1,05)+(KUB250_Ž1/0,9))/(DEL300_Ž1+DEL250_Ž1) |  |  |  | 2.591 | [14 empty] | VV | 2 | 2 | -1 | 0 | ROZPOCET
|  |  | Mezisoučet |  |  |  | 2.591 | [14 empty] | VV | 2 | 3 | -1 | 0 | ROZPOCET
|  | ODSTRPODK_Ž1 | (((DEL300_Ž1+DEL300DOP_Ž1)*1,05)+((DEL250_Ž1+DEL150_Ž1)*0,9))+(KUB300_ŠAŽ1/5/PRUMHL)+(KUB250_ŠAŽ1/1/PRUMHL) |  |  |  | 251.63 | [14 empty] | VV | 2 | 2 | -1 | 1 | ROZPOCET
5 | K | 113154263 | Frézování živičného krytu tl 50 mm pruh š 2 m pl do 1000 m2 s překážkami v trase |  |  | m2 | 387.76 | 0 |  | 0 |  |  |  | základní |  | 0 | 9e-05 | 0.034898 | 0.128 | 49.6333 | 4 | K | 2 |  |  |  | ROZPOCET |  |  |  | 0 | 0 | 0 | 0 | 0 | 1 | 0 | 4 | -1481317676
|  | ODSTRŽ1_ZÁM | "frézování zámků 100% z celkových 50% pro IO 03" (1284,0*1,00*0,50)-ODSTRŽ1_RÝH |  |  |  | 387.76 | [14 empty] | VV | 2 | 2 | -1 | 1 | ROZPOCET
6 | K | 113154265 | Frézování živičného krytu tl 200 mm pruh š 2 m pl do 1000 m2 s překážkami v trase |  |  | m2 | 254.24 | 0 |  | 0 |  |  |  | základní |  | 0 | 0.0003 | 0.076272 | 0.512 | 130.1709 | 4 | K | 2 |  |  |  | ROZPOCET |  |  |  | 0 | 0 | 0 | 0 | 0 | 1 | 0 | 4 | -1509547950
|  | ODSTRŽ1_RÝH | ((DEL300_CE*1,05)+((DEL250_CE+DEL150_Ž1+DEL3250_Ž1)*0,9))+((KUB300_ŠAŽ1/5/PRUMHL)+(KUB250_ŠAŽ1/1/PRUMHL)) |  |  |  | 254.24 | [14 empty] | VV | 2 | 2 | -1 | 1 | ROZPOCET
7 | K | 113202111 | Vytrhání obrub krajníků obrubníků stojatých |  |  | m | 3.8 | 0 |  | 0 |  |  |  | základní |  | 0 | 0 | 0 | 0.205 | 0.779 | 4 | K | 2 |  |  |  | ROZPOCET |  |  |  | 0 | 0 | 0 | 0 | 0 | 1 | 0 | 4 | -1903801100
|  | OBRUBA_SIL | "pro přípojky" 2*(0,9+2*0,5) |  |  |  | 3.8 | [14 empty] | VV | 2 | 2 | -1 | 1 | ROZPOCET
8 | K | 115101201 | Čerpání vody na dopravní výšku do 10 m průměrný přítok do 500 l/min |  |  | hod | 299.733 | 0 |  | 0 |  |  |  | základní |  | 0 | 0 | 0 | 0 | 0 | 4 | K | 2 |  |  |  | ROZPOCET |  |  |  | 0 | 0 | 0 | 0 | 0 | 1 | 0 | 4 | -761179609
|  |  | "průměrná rychlost pokládky 6m/den" (DEL300_CE+DEL250_CE)/6*8 |  |  |  | 299.733 | [14 empty] | VV | 2 | 2 | -1 | 1 | ROZPOCET
9 | K | 115101204 | Čerpání vody na dopravní výšku do 10 m průměrný přítok do 4000 l/min |  |  | hod | 8 | 0 |  | 0 |  |  |  | základní |  | 0 | 0 | 0 | 0 | 0 | 4 | K | 2 |  |  |  | ROZPOCET |  |  |  | 0 | 0 | 0 | 0 | 0 | 1 | 0 | 4 | 2131033427
|  |  | "po dobu přívalové srážky 4dnY x 2hod" 4*2 |  |  |  | 8 | [14 empty] | VV | 2 | 2 | -1 | 1 | ROZPOCET
10 | K | 115101301 | Pohotovost čerpací soupravy pro dopravní výšku do 10 m přítok do 500 l/min |  |  | den | 37.467 | 0 |  | 0 |  |  |  | základní |  | 0 | 0 | 0 | 0 | 0 | 4 | K | 2 |  |  |  | ROZPOCET |  |  |  | 0 | 0 | 0 | 0 | 0 | 1 | 0 | 4 | 218460656
|  |  | "průměrná rychlost pokládky 6m/den" (DEL300_CE+DEL250_CE)/6 |  |  |  | 37.467 | [14 empty] | VV | 2 | 2 | -1 | 1 | ROZPOCET
11 | K | 119001401 | Dočasné zajištění potrubí ocelového nebo litinového DN do 200 |  |  | m | 6.6 | 0 |  | 0 |  |  |  | základní |  | 0 | 0.00868 | 0.057288 | 0 | 0 | 4 | K | 2 |  |  |  | ROZPOCET |  |  |  | 0 | 0 | 0 | 0 | 0 | 1 | 0 | 4 | -1803502098
|  | ZAJPOTR200 | (1,05*2)+(0,9*5) |  |  |  | 6.6 | [14 empty] | VV | 2 | 2 | -1 | 1 | ROZPOCET
12 | K | 119001421 | Dočasné zajištění kabelů a kabelových tratí ze 3 volně ložených kabelů |  |  | m | 1.05 | 0 |  | 0 |  |  |  | základní |  | 0 | 0.0369 | 0.038745 | 0 | 0 | 4 | K | 2 |  |  |  | ROZPOCET |  |  |  | 0 | 0 | 0 | 0 | 0 | 1 | 0 | 4 | 329682228
|  | ZAJKAB3 | (1,05*1) |  |  |  | 1.05 | [14 empty] | VV | 2 | 2 | -1 | 1 | ROZPOCET
13 | K | 130001101 | Příplatek za ztížení vykopávky v blízkosti podzemního vedení |  |  | m3 | 13.361 | 0 |  | 0 |  |  |  | základní |  | 0 | 0 | 0 | 0 | 0 | 4 | K | 2 |  |  |  | ROZPOCET |  |  |  | 0 | 0 | 0 | 0 | 0 | 1 | 0 | 4 | -1542500716
|  |  | "křížení do DN200" (ZAJPOTR200*(0,5+0,2+0,3)*(0,5+0,2+0,5)) |  |  |  | 7.92 | [14 empty] | VV | 2 | 2 | -1 | 0 | ROZPOCET
|  |  | "křížení kabelů" ZAJKAB3*(1,0+1,0)*PRUMHL |  |  |  | 5.441 | [14 empty] | VV | 2 | 2 | -1 | 0 | ROZPOCET
|  |  | Součet |  |  |  | 13.361 | [14 empty] | VV | 2 | 4 | -1 | 1 | ROZPOCET
14 | K | 132201202 | Hloubení rýh š do 2000 mm v hornině tř. 3 objemu do 1000 m3 |  |  | m3 | 330.749 | 0 |  | 0 |  |  |  | základní |  | 0 | 0 | 0 | 0 | 0 | 4 | K | 2 |  |  |  | ROZPOCET |  |  |  | 0 | 0 | 0 | 0 | 0 | 1 | 0 | 4 | -1271698242
|  | VYK_Ž1_RÝH | "výkop m3-rýha-Ž1" ((KUB300_CE)-(DEL300_CE*1,05*0,42))+(((KUB250_CE+KUB150_Ž1+KUB3250_Ž1)-(DEL250_CE+DEL150_Ž1-DEL3250_Ž1)*0,9*0,42)) |  |  |  | 609.815 | [14 empty] | VV | 2 | 2 | -1 | 0 | ROZPOCET
|  | VYK_Ž1_ŠACH | "výkop m3-rošíření šach_Ž1 " (KUB300_ŠAŽ1+KUB250_ŠAŽ1)-(1*((KUB300_ŠAŽ1/5/PRUMHL)+(KUB250_ŠAŽ1/1/PRUMHL))*0,42) |  |  |  | 72.972 | [14 empty] | VV | 2 | 2 | -1 | 0 | ROZPOCET
|  | KUB_STÁV_KAN | "odpočet za stávající kanalizaci" -1*((DEL300_CE+DEL250_CE)*0,3*0,3*3,14/4) |  |  |  | -15.882 | [14 empty] | VV | 2 | 2 | -1 | 0 | ROZPOCET
|  | KUB_STÁV_ŠACH | "odpočet za stávající šachty" -1*(1,24*1,24*3,14/4*PRUMHL)*4 |  |  |  | -12.51 | [14 empty] | VV | 2 | 2 | -1 | 0 | ROZPOCET
|  | VYK_Ž1 | Mezisoučet |  |  |  | 654.395 | [14 empty] | VV | 2 | 3 | -1 | 0 | ROZPOCET
|  | VYK_D1 | "výkop m3 dlažba bet. zámková-D1" ((KUB150_D1)-((DEL150_D1)*0,9*0,27)) |  |  |  | 3.76 | [14 empty] | VV | 2 | 2 | -1 | 0 | ROZPOCET
|  | VYK_D2 | "výkop m3 dlažba žulová-mozaika 5/8-D2" ((KUB150_D2)-((DEL150_D2)*0,9*0,27)) |  |  |  | 0 | [14 empty] | VV | 2 | 2 | -1 | 0 | ROZPOCET
|  | VYK_D3 | "výkop m3 dlažba betonová 50/50/5-D3" ((KUB150_D3)-((DEL150_D3)*0,9*0,27)) |  |  |  | 3.342 | [14 empty] | VV | 2 | 2 | -1 | 0 | ROZPOCET
|  | VYKOP_Z | Součet |  |  |  | 661.497 | [14 empty] | VV | 2 | 4 | -1 | 0 | ROZPOCET
|  | VYKOP_N | "výkop v nezpevněném N2" 0 |  |  |  | 0 | [14 empty] | VV | 2 | 2 | -1 | 0 | ROZPOCET
|  | VYKOP_CE | VYKOP_Z+VYKOP_N |  |  |  | 661.497 | [14 empty] | VV | 2 | 2 | -1 | 0 | ROZPOCET
|  | VYKOP3 | VYKOP_CE*0,5 |  |  |  | 330.749 | [14 empty] | VV | 2 | 2 | -1 | 1 | ROZPOCET
15 | K | 132201209 | Příplatek za lepivost k hloubení rýh š do 2000 mm v hornině tř. 3 |  |  | m3 | 99.225 | 0 |  | 0 |  |  |  | základní |  | 0 | 0 | 0 | 0 | 0 | 4 | K | 2 |  |  |  | ROZPOCET |  |  |  | 0 | 0 | 0 | 0 | 0 | 1 | 0 | 4 | -1737852714
|  |  | VYKOP3*0,3 |  |  |  | 99.225 | [14 empty] | VV | 2 | 2 | -1 | 1 | ROZPOCET
16 | K | 132301202 | Hloubení rýh š do 2000 mm v hornině tř. 4 objemu do 1000 m3 |  |  | m3 | 330.749 | 0 |  | 0 |  |  |  | základní |  | 0 | 0 | 0 | 0 | 0 | 4 | K | 2 |  |  |  | ROZPOCET |  |  |  | 0 | 0 | 0 | 0 | 0 | 1 | 0 | 4 | -522574261
|  | VYKOP4 | VYKOP_CE*0,5 |  |  |  | 330.749 | [14 empty] | VV | 2 | 2 | -1 | 1 | ROZPOCET
17 | K | 132301209 | Příplatek za lepivost k hloubení rýh š do 2000 mm v hornině tř. 4 |  |  | m3 | 99.225 | 0 |  | 0 |  |  |  | základní |  | 0 | 0 | 0 | 0 | 0 | 4 | K | 2 |  |  |  | ROZPOCET |  |  |  | 0 | 0 | 0 | 0 | 0 | 1 | 0 | 4 | 1018072920
|  |  | VYKOP4*0,3 |  |  |  | 99.225 | [14 empty] | VV | 2 | 2 | -1 | 1 | ROZPOCET
18 | K | 139711101 | Vykopávky v uzavřených prostorách v hornině tř. 1 až 4 |  |  | m3 | 0.289 | 0 |  | 0 |  |  |  | základní |  | 0 | 0 | 0 | 0 | 0 | 4 | K | 2 |  |  |  | ROZPOCET |  |  |  | 0 | 0 | 0 | 0 | 0 | 1 | 0 | 4 | -1773900595
|  |  | "pod AŠ" 0,4*0,4*3,14/4*2,3 |  |  |  | 0.289 | [14 empty] | VV | 2 | 2 | -1 | 1 | ROZPOCET
19 | K | 141721120.R | Řízený zemní protlak hloubky do 6 m vnějšího průměru do 450 mm v hornině tř 1 až 4 |  |  | m | 2.3 | 0 |  | 0 |  |  |  | základní |  | 0 | 0 | 0 | 0 | 0 | 4 | K | 2 |  |  |  | ROZPOCET |  |  |  | 0 | 0 | 0 | 0 | 0 | 1 | 0 | 4 | 1675242836
|  |  | "pod AŠ" 2,3 |  |  |  | 2.3 | [14 empty] | VV | 2 | 2 | -1 | 1 | ROZPOCET
20 | M | 140111130.R | trubka ocelová svařovaná jakost 11 353, 406 x 9,0 mm-CHRÁNIČKA |  |  | m | 2.3 | 0 |  | 0 |  |  |  | základní |  | 0 | 0.08 | 0.184 | 0 | 0 | 8 | M | 2 |  |  |  | ROZPOCET |  |  |  | 0 | 0 | 0 | 0 | 0 | 1 | 0 | 4 | 1480186280
|  |  | "pod AŠ" 2,3 |  |  |  | 2.3 | [14 empty] | VV | 2 | 2 | -1 | 1 | ROZPOCET
21 | K | 151101101 | Zřízení příložného pažení a rozepření stěn rýh hl do 2 m |  |  | m2 | 609.818 | 0 |  | 0 |  |  |  | základní |  | 0 | 0.00084 | 0.51225 | 0 | 0 | 4 | K | 2 |  |  |  | ROZPOCET |  |  |  | 0 | 0 | 0 | 0 | 0 | 1 | 0 | 4 | 609679780
|  | PAŽPŘÍLOŽ2 | PAŽCELK2*0,8 |  |  |  | 609.818 | [14 empty] | VV | 2 | 2 | -1 | 1 | ROZPOCET
22 | K | 151101102 | Zřízení příložného pažení a rozepření stěn rýh hl do 4 m |  |  | m2 | 418.706 | 0 |  | 0 |  |  |  | základní |  | 0 | 0.00085 | 0.3559 | 0 | 0 | 4 | K | 2 |  |  |  | ROZPOCET |  |  |  | 0 | 0 | 0 | 0 | 0 | 1 | 0 | 4 | 211519700
|  | PAŽCELK2 | (DEL300_CE-101,0+DEL250_CE+DEL150_CE)*PRUMHL*2 |  |  |  | 762.272 | [14 empty] | VV | 2 | 2 | -1 | 0 | ROZPOCET
|  | PAŽCELK4 | (DEL300_CE-57,6)*PRUMHL*2 |  |  |  | 523.382 | [14 empty] | VV | 2 | 2 | -1 | 0 | ROZPOCET
|  | PAŽPŘÍLOŽ4 | PAŽCELK4*0,8 |  |  |  | 418.706 | [14 empty] | VV | 2 | 2 | -1 | 1 | ROZPOCET
23 | K | 151101111 | Odstranění příložného pažení a rozepření stěn rýh hl do 2 m |  |  | m2 | 609.818 | 0 |  | 0 |  |  |  | základní |  | 0 | 0 | 0 | 0 | 0 | 4 | K | 2 |  |  |  | ROZPOCET |  |  |  | 0 | 0 | 0 | 0 | 0 | 1 | 0 | 4 | -1145246517
|  |  | PAŽPŘÍLOŽ2 |  |  |  | 609.818 | [14 empty] | VV | 2 | 2 | -1 | 1 | ROZPOCET
24 | K | 151101112 | Odstranění příložného pažení a rozepření stěn rýh hl do 4 m |  |  | m2 | 418.706 | 0 |  | 0 |  |  |  | základní |  | 0 | 0 | 0 | 0 | 0 | 4 | K | 2 |  |  |  | ROZPOCET |  |  |  | 0 | 0 | 0 | 0 | 0 | 1 | 0 | 4 | -704943134
|  |  | PAŽPŘÍLOŽ4 |  |  |  | 418.706 | [14 empty] | VV | 2 | 2 | -1 | 1 | ROZPOCET
25 | K | 151201101 | Zřízení zátažného pažení a rozepření stěn rýh hl do 2 m |  |  | m2 | 152.454 | 0 |  | 0 |  |  |  | základní |  | 0 | 0.00199 | 0.30338 | 0 | 0 | 4 | K | 2 |  |  |  | ROZPOCET |  |  |  | 0 | 0 | 0 | 0 | 0 | 1 | 0 | 4 | 1979070916
|  | PAŽZÁTAŽ2 | PAŽCELK2*0,2 |  |  |  | 152.454 | [14 empty] | VV | 2 | 2 | -1 | 1 | ROZPOCET
26 | K | 151201102 | Zřízení zátažného pažení a rozepření stěn rýh hl do 4 m |  |  | m2 | 104.676 | 0 |  | 0 |  |  |  | základní |  | 0 | 0.00201 | 0.2104 | 0 | 0 | 4 | K | 2 |  |  |  | ROZPOCET |  |  |  | 0 | 0 | 0 | 0 | 0 | 1 | 0 | 4 | -1758183633
|  | PAŽZÁTAŽ4 | PAŽCELK4*0,2 |  |  |  | 104.676 | [14 empty] | VV | 2 | 2 | -1 | 1 | ROZPOCET
27 | K | 151201111 | Odstranění zátažného pažení a rozepření stěn rýh hl do 2 m |  |  | m2 | 152.454 | 0 |  | 0 |  |  |  | základní |  | 0 | 0 | 0 | 0 | 0 | 4 | K | 2 |  |  |  | ROZPOCET |  |  |  | 0 | 0 | 0 | 0 | 0 | 1 | 0 | 4 | -1147759006
|  |  | PAŽZÁTAŽ2 |  |  |  | 152.454 | [14 empty] | VV | 2 | 2 | -1 | 1 | ROZPOCET
28 | K | 151201112 | Odstranění zátažného pažení a rozepření stěn rýh hl do 4 m |  |  | m2 | 104.676 | 0 |  | 0 |  |  |  | základní |  | 0 | 0 | 0 | 0 | 0 | 4 | K | 2 |  |  |  | ROZPOCET |  |  |  | 0 | 0 | 0 | 0 | 0 | 1 | 0 | 4 | -17002442
|  |  | PAŽZÁTAŽ4 |  |  |  | 104.676 | [14 empty] | VV | 2 | 2 | -1 | 1 | ROZPOCET
29 | K | 161101102 | Svislé přemístění výkopku z horniny tř. 1 až 4 hl výkopu do 4 m |  |  | m3 | 363.824 | 0 |  | 0 |  |  |  | základní |  | 0 | 0 | 0 | 0 | 0 | 4 | K | 2 |  |  |  | ROZPOCET |  |  |  | 0 | 0 | 0 | 0 | 0 | 1 | 0 | 4 | -197413131
|  |  | (VYKOP3+VYKOP4)*0,55 |  |  |  | 363.824 | [14 empty] | VV | 2 | 2 | -1 | 1 | ROZPOCET
30 | K | 162701105 | Vodorovné přemístění do 10000 m výkopku/sypaniny z horniny tř. 1 až 4 |  |  | m3 | 661.497 | 0 |  | 0 |  |  |  | základní |  | 0 | 0 | 0 | 0 | 0 | 4 | K | 2 |  |  |  | ROZPOCET |  |  |  | 0 | 0 | 0 | 0 | 0 | 1 | 0 | 4 | 396457980
|  | VYTLAČ_Z | "vytlačený objem L-P-O" (DEL300_CE*0,951)+(DEL250_CE*0,764)+(DEL150_CE*0,660) |  |  |  | 216.783 | [14 empty] | VV | 2 | 2 | -1 | 0 | ROZPOCET
|  | VYTLAČ_N | "vytlačený objem v nezpevněném" 0 |  |  |  | 0 | [14 empty] | VV | 2 | 2 | -1 | 0 | ROZPOCET
|  | ODVOZ14 | ((VYKOP_Z+VYTLAČ_N)*((VYKOP3+VYKOP4)/(VYKOP3+VYKOP4))) |  |  |  | 661.497 | [14 empty] | VV | 2 | 2 | -1 | 1 | ROZPOCET
31 | K | 162701109 | Příplatek k vodorovnému přemístění výkopku/sypaniny z horniny tř. 1 až 4 ZKD 1000 m přes 10000 m |  |  | m3 | 2645.988 | 0 |  | 0 |  |  |  | základní |  | 0 | 0 | 0 | 0 | 0 | 4 | K | 2 |  |  |  | ROZPOCET |  |  |  | 0 | 0 | 0 | 0 | 0 | 1 | 0 | 4 | 932135685
|  |  | ODVOZ14*4 |  |  |  | 2645.988 | [14 empty] | VV | 2 | 2 | -1 | 1 | ROZPOCET
32 | K | 171201201 | Uložení sypaniny na skládky |  |  | m3 | 661.497 | 0 |  | 0 |  |  |  | základní |  | 0 | 0 | 0 | 0 | 0 | 4 | K | 2 |  |  |  | ROZPOCET |  |  |  | 0 | 0 | 0 | 0 | 0 | 1 | 0 | 4 | -1595685938
|  | ODVOZ_CE | ODVOZ14 |  |  |  | 661.497 | [14 empty] | VV | 2 | 2 | -1 | 1 | ROZPOCET
33 | K | 171201211 | Poplatek za uložení odpadu ze sypaniny na skládce (skládkovné) |  |  | t | 1322.994 | 0 |  | 0 |  |  |  | základní |  | 0 | 0 | 0 | 0 | 0 | 4 | K | 2 |  |  |  | ROZPOCET |  |  |  | 0 | 0 | 0 | 0 | 0 | 1 | 0 | 4 | -1584097239
|  |  | ODVOZ_CE*2,0 |  |  |  | 1322.994 | [14 empty] | VV | 2 | 2 | -1 | 1 | ROZPOCET
34 | K | 174101101 | Zásyp jam, šachet rýh nebo kolem objektů sypaninou se zhutněním |  |  | m3 | 444.714 | 0 |  | 0 |  |  |  | základní |  | 0 | 0 | 0 | 0 | 0 | 4 | K | 2 |  |  |  | ROZPOCET |  |  |  | 0 | 0 | 0 | 0 | 0 | 1 | 0 | 4 | -479909989
|  | ZASYP_Z | "zásyp ve zpev." (VYKOP_Z-VYTLAČ_Z) |  |  |  | 444.714 | [14 empty] | VV | 2 | 2 | -1 | 0 | ROZPOCET
|  | ZASYP_N | "zásyp v nezpev" VYKOP_N-VYTLAČ_N |  |  |  | 0 | [14 empty] | VV | 2 | 2 | -1 | 0 | ROZPOCET
|  | ZASYP_CE | Součet |  |  |  | 444.714 | [14 empty] | VV | 2 | 4 | -1 | 1 | ROZPOCET
35 | M | 583373700 | štěrkopísek (Hulín) frakce 0-63 třída C |  |  | t | 889.428 | 0 |  | 0 |  |  |  | základní |  | 0 | 1 | 889.428 | 0 | 0 | 8 | M | 2 |  |  |  | ROZPOCET |  |  |  | 0 | 0 | 0 | 0 | 0 | 1 | 0 | 4 | -1010109434
|  |  | (ZASYP_Z*2,0) |  |  |  | 889.428 | [14 empty] | VV | 2 | 2 | -1 | 1 | ROZPOCET
36 | K | 175151101 | Obsypání potrubí strojně sypaninou bez prohození, uloženou do 3 m |  |  | m3 | 118.393 | 0 |  | 0 |  |  |  | základní |  | 0 | 0 | 0 | 0 | 0 | 4 | K | 2 |  |  |  | ROZPOCET |  |  |  | 0 | 0 | 0 | 0 | 0 | 1 | 0 | 4 | 554686536
|  | OBSYP_CE | (DEL300_CE*0,514)+(DEL250_CE*0,425)+(DEL150_CE*0,375) |  |  |  | 118.393 | [14 empty] | VV | 2 | 2 | -1 | 1 | ROZPOCET
37 | M | 583413350 | kamenivo drcené drobné melafyr frakce 0-2 |  |  | t | 236.786 | 0 |  | 0 |  |  |  | základní |  | 0 | 1 | 236.786 | 0 | 0 | 8 | M | 2 |  |  |  | ROZPOCET |  |  |  | 0 | 0 | 0 | 0 | 0 | 1 | 0 | 4 | 980132291
|  |  | OBSYP_CE*2,0 |  |  |  | 236.786 | [14 empty] | VV | 2 | 2 | -1 | 1 | ROZPOCET
| 3 - Svislé a kompletní konstrukce | [8 empty] | 0 | [5 empty] | 0 |  | 0 |  | 50.3646 | 1 | D | 1 |  |  |  | ROZPOCET | [9 empty] | 0
38 | K | 358315114 | Bourání stoky kompletní nebo otvorů z prostého betonu plochy do 4 m2 |  |  | m3 | 22.893 | 0 |  | 0 |  |  |  | základní |  | 0 | 0 | 0 | 2.2 | 50.3646 | 4 | K | 2 |  |  |  | ROZPOCET |  |  |  | 0 | 0 | 0 | 0 | 0 | 1 | 0 | 4 | -1982028535
|  | BOUR_TR_150 | (DEL250_CE*((0,210*0,210*3,14/4)-(0,100*0,100*3,14/4))) |  |  |  | 1.772 | [14 empty] | VV | 2 | 2 | -1 | 0 | ROZPOCET
|  | BOUR_TR_300 | ((DEL300_CE+DEL250_CE)*((0,430*0,430*3,14/4)-(0,300*0,300*3,14/4))) |  |  |  | 16.747 | [14 empty] | VV | 2 | 2 | -1 | 0 | ROZPOCET
|  | BOUR_ŠACH_1000 | ((1,24*1,24*3,14/4)-(1,0*1,0*3,14/4))*PRUMHL*4 |  |  |  | 4.374 | [14 empty] | VV | 2 | 2 | -1 | 0 | ROZPOCET
|  | BOUR_BET_CE | Součet |  |  |  | 22.893 | [14 empty] | VV | 2 | 4 | -1 | 1 | ROZPOCET
39 | K | 359901111 | Vyčištění stok |  |  | m | 449.6 | 0 |  | 0 |  |  |  | základní |  | 0 | 0 | 0 | 0 | 0 | 4 | K | 2 |  |  |  | ROZPOCET |  |  |  | 0 | 0 | 0 | 0 | 0 | 1 | 0 | 4 | -1968003401
|  |  | (DEL300_CE+DEL250_CE)*2 |  |  |  | 449.6 | [14 empty] | VV | 2 | 2 | -1 | 1 | ROZPOCET
40 | K | 359901211 | Monitoring stoky jakékoli výšky na nové kanalizaci |  |  | m | 224.8 | 0 |  | 0 |  |  |  | základní |  | 0 | 0 | 0 | 0 | 0 | 4 | K | 2 |  |  |  | ROZPOCET |  |  |  | 0 | 0 | 0 | 0 | 0 | 1 | 0 | 4 | -552239814
|  |  | DEL300_CE+DEL250_CE |  |  |  | 224.8 | [14 empty] | VV | 2 | 2 | -1 | 1 | ROZPOCET
| 4 - Vodorovné konstrukce | [8 empty] | 0 | [5 empty] | 0 |  | 0 |  | 0 | 1 | D | 1 |  |  |  | ROZPOCET | [9 empty] | 0
41 | K | 451572111 | Lože pod potrubí otevřený výkop z kameniva drobného těženého |  |  | m3 | 24.708 | 0 |  | 0 |  |  |  | základní |  | 0 | 0 | 0 | 0 | 0 | 4 | K | 2 |  |  |  | ROZPOCET |  |  |  | 0 | 0 | 0 | 0 | 0 | 1 | 0 | 4 | 1254001671
|  | LOŽE_CE | (DEL300_CE*0,105)+((DEL250_CE+DEL150_CE)*0,09) |  |  |  | 24.708 | [14 empty] | VV | 2 | 2 | -1 | 1 | ROZPOCET
42 | K | 452312131 | Sedlové lože z betonu prostého tř. C 12/15 otevřený výkop |  |  | m3 | 52.718 | 0 |  | 0 |  |  |  | základní |  | 0 | 0 | 0 | 0 | 0 | 4 | K | 2 |  |  |  | ROZPOCET |  |  |  | 0 | 0 | 0 | 0 | 0 | 1 | 0 | 4 | -243249224
|  | BETSEDLO_CE | (DEL300_CE*0,233)+(DEL250_CE*0,179)+(DEL150_CE*0,168) |  |  |  | 52.718 | [14 empty] | VV | 2 | 2 | -1 | 1 | ROZPOCET
| 5 - Komunikace pozemní | [8 empty] | 0 | [5 empty] | 0 |  | 72.2229 |  | 0 | 1 | D | 1 |  |  |  | ROZPOCET | [9 empty] | 0
43 | K | 564851111 | Podklad ze štěrkodrtě ŠD tl 150 mm |  |  | m2 | 506.32 | 0 |  | 0 |  |  |  | základní |  | 0 | 0 | 0 | 0 | 0 | 4 | K | 2 |  |  |  | ROZPOCET |  |  |  | 0 | 0 | 0 | 0 | 0 | 1 | 0 | 4 | -1006676969
|  |  | "vrstva 300 mm hutněna 2x po 150 mm" (ODSTRPODK_Ž1)*2+(ODSTRPODK_D1+ODSTRPODK_D3) |  |  |  | 506.32 | [14 empty] | VV | 2 | 2 | -1 | 1 | ROZPOCET
44 | K | 566901232 | Vyspravení podkladu po překopech ing sítí plochy přes 15 m2 štěrkodrtí tl. 150 mm |  |  | m2 | 254.24 | 0 |  | 0 |  |  |  | základní |  | 0 | 0.27994 | 71.1719 | 0 | 0 | 4 | K | 2 |  |  |  | ROZPOCET |  |  |  | 0 | 0 | 0 | 0 | 0 | 1 | 0 | 4 | -2110240974
|  |  | "provizorní úprava rýhy před pokládkou živice" ODSTRŽ1_RÝH |  |  |  | 254.24 | [14 empty] | VV | 2 | 2 | -1 | 1 | ROZPOCET
45 | K | 573231111 | Postřik živičný spojovací ze silniční emulze v množství do 0,7 kg/m2 |  |  | m2 | 642 | 0 |  | 0 |  |  |  | základní |  | 0 | 0.00071 | 0.45582 | 0 | 0 | 4 | K | 2 |  |  |  | ROZPOCET |  |  |  | 0 | 0 | 0 | 0 | 0 | 1 | 0 | 4 | -1139784190
|  | POSTŘIK_SPOJ | (ODSTRŽ1_RÝH+ODSTRŽ1_ZÁM) |  |  |  | 642 | [14 empty] | VV | 2 | 2 | -1 | 1 | ROZPOCET
46 | K | 577144111 | Asfaltový beton vrstva obrusná ACO 11 (ABS) tř. I tl 50 mm š do 3 m z nemodifikovaného asfaltu |  |  | m2 | 642 | 0 |  | 0 |  |  |  | základní |  | 0 | 0 | 0 | 0 | 0 | 4 | K | 2 |  |  |  | ROZPOCET |  |  |  | 0 | 0 | 0 | 0 | 0 | 1 | 0 | 4 | -1734556272
|  | ACO11_Ž1 | (ODSTRŽ1_RÝH+ODSTRŽ1_ZÁM) |  |  |  | 642 | [14 empty] | VV | 2 | 2 | -1 | 1 | ROZPOCET
47 | K | 577165132 | Asfaltový beton vrstva ložní ACL 16 (ABH) tl 70 mm š do 3 m z modifikovaného asfaltu |  |  | m2 | 254.24 | 0 |  | 0 |  |  |  | základní |  | 0 | 0 | 0 | 0 | 0 | 4 | K | 2 |  |  |  | ROZPOCET |  |  |  | 0 | 0 | 0 | 0 | 0 | 1 | 0 | 4 | -2085267803
|  | ACL16_Ž1 | ODSTRŽ1_RÝH |  |  |  | 254.24 | [14 empty] | VV | 2 | 2 | -1 | 1 | ROZPOCET
48 | K | 596211130 | Kladení zámkové dlažby komunikací pro pěší tl 60 mm skupiny C pl do 50 m2 |  |  | m2 | 3.42 | 0 |  | 0 |  |  |  | základní |  | 0 | 0.08425 | 0.28813 | 0 | 0 | 4 | K | 2 |  |  |  | ROZPOCET |  |  |  | 0 | 0 | 0 | 0 | 0 | 1 | 0 | 4 | -1244838814
|  |  | DLAŽ_ZÁM_ZPĚT |  |  |  | 3.42 | [14 empty] | VV | 2 | 2 | -1 | 1 | ROZPOCET
49 | K | 596211134 | Příplatek za kombinaci dvou barev u kladení betonových dlažeb komunikací pro pěší tl 60 mm skupiny C |  |  | m2 | 3.42 | 0 |  | 0 |  |  |  | základní |  | 0 | 0 | 0 | 0 | 0 | 4 | K | 2 |  |  |  | ROZPOCET |  |  |  | 0 | 0 | 0 | 0 | 0 | 1 | 0 | 4 | -1742942454
|  |  | DLAŽ_ZÁM_ZPĚT |  |  |  | 3.42 | [14 empty] | VV | 2 | 2 | -1 | 1 | ROZPOCET
50 | K | 596811220 | Kladení betonové dlažby komunikací pro pěší do lože z kameniva vel do 0,25 m2 plochy do 50 m2 |  |  | m2 | 3.04 | 0 |  | 0 |  |  |  | základní |  | 0 | 0.101 | 0.30704 | 0 | 0 | 4 | K | 2 |  |  |  | ROZPOCET |  |  |  | 0 | 0 | 0 | 0 | 0 | 1 | 0 | 4 | 516391741
|  |  | DLAŽ_BET_ZPĚT |  |  |  | 3.04 | [14 empty] | VV | 2 | 2 | -1 | 1 | ROZPOCET
| 8 - Trubní vedení | [8 empty] | 0 | [5 empty] | 0 |  | 50.4856 |  | 0.6 | 1 | D | 1 |  |  |  | ROZPOCET | [9 empty] | 0
51 | K | 831263195 | Příplatek za zřízení kanalizační přípojky DN 100 až 300 |  |  | kus | 14 | 0 |  | 0 |  |  |  | základní |  | 0 | 0.06313 | 0.88382 | 0 | 0 | 4 | K | 2 |  |  |  | ROZPOCET |  |  |  | 0 | 0 | 0 | 0 | 0 | 1 | 0 | 4 | -864237659
52 | K | 831312121 | Montáž potrubí z trub kameninových hrdlových s integrovaným těsněním výkop sklon do 20 % DN 150 |  |  | m | 20.4 | 0 |  | 0 |  |  |  | základní |  | 0 | 3e-05 | 0.000612 | 0 | 0 | 4 | K | 2 |  |  |  | ROZPOCET |  |  |  | 0 | 0 | 0 | 0 | 0 | 1 | 0 | 4 | -1361898448
|  |  | DEL150_CE-DEL3250_Ž1 |  |  |  | 20.4 | [14 empty] | VV | 2 | 2 | -1 | 1 | ROZPOCET
53 | M | 597106320 | trouba kameninová glazovaná DN150mm L1,00m spojovací systém F |  |  | m | 20.4 | 0 |  | 0 |  |  |  | základní |  | 0 | 0.024 | 0.4896 | 0 | 0 | 8 | M | 2 |  |  |  | ROZPOCET |  |  |  | 0 | 0 | 0 | 0 | 0 | 1 | 0 | 4 | -657586338
|  |  | (DEL150_CE-DEL3250_Ž1) |  |  |  | 20.4 | [14 empty] | VV | 2 | 2 | -1 | 1 | ROZPOCET
54 | K | 831312193 | Příplatek k montáži kameninového potrubí za napojení dvou dříků trub pomocí převlečné manžety DN 150 |  |  | kus | 14 | 0 |  | 0 |  |  |  | základní |  | 0 | 0.00085 | 0.0119 | 0 | 0 | 4 | K | 2 |  |  |  | ROZPOCET |  |  |  | 0 | 0 | 0 | 0 | 0 | 1 | 0 | 4 | 1719197009
|  |  | 14 |  |  |  | 14 | [14 empty] | VV | 2 | 2 | -1 | 1 | ROZPOCET
55 | M | 597133020 | manžeta převlečná typ 2A DN 150 průměr 175-190 šířka 100 mm |  |  | kus | 14 | 0 |  | 0 |  |  |  | základní |  | 0 | 0.0007 | 0.0098 | 0 | 0 | 8 | M | 2 |  |  |  | ROZPOCET |  |  |  | 0 | 0 | 0 | 0 | 0 | 1 | 0 | 4 | 835319235
|  |  | 14 |  |  |  | 14 | [14 empty] | VV | 2 | 2 | -1 | 1 | ROZPOCET
56 | M | 597133404.R | Vyrovnávací kroužky k převlečné manžetě DN 150 4-32mm |  |  | kus | 14 | 0 |  | 0 |  |  |  | základní |  | 0 | 0.0004 | 0.0056 | 0 | 0 | 8 | M | 2 |  |  |  | ROZPOCET |  |  |  | 0 | 0 | 0 | 0 | 0 | 1 | 0 | 4 | 712873555
|  |  | 14 |  |  |  | 14 | [14 empty] | VV | 2 | 2 | -1 | 1 | ROZPOCET
57 | K | 831362121 | Montáž potrubí z trub kameninových hrdlových s integrovaným těsněním výkop sklon do 20 % DN 250 |  |  | m | 66.2 | 0 |  | 0 |  |  |  | základní |  | 0 | 5e-05 | 0.00331 | 0 | 0 | 4 | K | 2 |  |  |  | ROZPOCET |  |  |  | 0 | 0 | 0 | 0 | 0 | 1 | 0 | 4 | 1332359650
|  |  | DEL250_Ž1 |  |  |  | 66.2 | [14 empty] | VV | 2 | 2 | -1 | 1 | ROZPOCET
58 | M | 597107020 | trouba kameninová glazovaná pouze uvnitř DN250mm L2,50m spojovací systém C Třida 160 |  |  | m | 66.2 | 0 |  | 0 |  |  |  | základní |  | 0 | 0.053 | 3.5086 | 0 | 0 | 8 | M | 2 |  |  |  | ROZPOCET |  |  |  | 0 | 0 | 0 | 0 | 0 | 1 | 0 | 4 | -2007085608
|  |  | DEL250_Ž1 |  |  |  | 66.2 | [14 empty] | VV | 2 | 2 | -1 | 1 | ROZPOCET
59 | M | 597133420 | P kroužky DN 250 třída 160 |  |  | kus | 1 | 0 |  | 0 |  |  |  | základní |  | 0 | 0.00055 | 0.00055 | 0 | 0 | 8 | M | 2 |  |  |  | ROZPOCET |  |  |  | 0 | 0 | 0 | 0 | 0 | 1 | 0 | 4 | 1563239879
60 | K | 831362193 | Příplatek k montáži kameninového potrubí za napojení dvou dříků trub pomocí převlečné manžety DN 250 |  |  | kus | 1 | 0 |  | 0 |  |  |  | základní |  | 0 | 0.0015 | 0.0015 | 0 | 0 | 4 | K | 2 |  |  |  | ROZPOCET |  |  |  | 0 | 0 | 0 | 0 | 0 | 1 | 0 | 4 | -1521858348
61 | M | 597133160 | manžeta převlečná typ 2B DN 250 průměr 285-310 šířka 190 mm tř. 160 |  |  | kus | 1 | 0 |  | 0 |  |  |  | základní |  | 0 | 0.0014 | 0.0014 | 0 | 0 | 8 | M | 2 |  |  |  | ROZPOCET |  |  |  | 0 | 0 | 0 | 0 | 0 | 1 | 0 | 4 | -2098084634
62 | M | 597133405.R | Vyrovnávací kroužky k převlečné manžetě DN 250 4-32mm |  |  | kus | 1 | 0 |  | 0 |  |  |  | základní |  | 0 | 0.0004 | 0.0004 | 0 | 0 | 8 | M | 2 |  |  |  | ROZPOCET |  |  |  | 0 | 0 | 0 | 0 | 0 | 1 | 0 | 4 | 276719639
63 | K | 831372121 | Montáž potrubí z trub kameninových hrdlových s integrovaným těsněním výkop sklon do 20 % DN 300 |  |  | m | 158.6 | 0 |  | 0 |  |  |  | základní |  | 0 | 8e-05 | 0.012688 | 0 | 0 | 4 | K | 2 |  |  |  | ROZPOCET |  |  |  | 0 | 0 | 0 | 0 | 0 | 1 | 0 | 4 | 366501746
|  |  | DEL300_Ž1 |  |  |  | 158.6 | [14 empty] | VV | 2 | 2 | -1 | 1 | ROZPOCET
64 | M | 597107110 | trouba kameninová glazovaná DN300mm L2,50m spojovací systém C Třída 160 |  |  | m | 158.6 | 0 |  | 0 |  |  |  | základní |  | 0 | 0.072 | 11.4192 | 0 | 0 | 8 | M | 2 |  |  |  | ROZPOCET |  |  |  | 0 | 0 | 0 | 0 | 0 | 1 | 0 | 4 | 857144095
|  |  | DEL300_Ž1 |  |  |  | 158.6 | [14 empty] | VV | 2 | 2 | -1 | 1 | ROZPOCET
65 | M | 597133440 | P kroužky DN 300 třída 160 |  |  | kus | 1 | 0 |  | 0 |  |  |  | základní |  | 0 | 0.0006 | 0.0006 | 0 | 0 | 8 | M | 2 |  |  |  | ROZPOCET |  |  |  | 0 | 0 | 0 | 0 | 0 | 1 | 0 | 4 | -1194954813
66 | K | 831372193 | Příplatek k montáži kameninového potrubí za napojení dvou dříků trub pomocí převlečné manžety DN 300 |  |  | kus | 2 | 0 |  | 0 |  |  |  | základní |  | 0 | 0.00175 | 0.0035 | 0 | 0 | 4 | K | 2 |  |  |  | ROZPOCET |  |  |  | 0 | 0 | 0 | 0 | 0 | 1 | 0 | 4 | -1733065780
67 | M | 597133180 | manžeta převlečná typ 2B DN 300 průměr 335-360 šířka 190 mm tř. 160 |  |  | kus | 2 | 0 |  | 0 |  |  |  | základní |  | 0 | 0.0017 | 0.0034 | 0 | 0 | 8 | M | 2 |  |  |  | ROZPOCET |  |  |  | 0 | 0 | 0 | 0 | 0 | 1 | 0 | 4 | 741086260
68 | M | 597133406.R | Vyrovnávací kroužky k převlečné manžetě DN 300 4-32mm |  |  | kus | 2 | 0 |  | 0 |  |  |  | základní |  | 0 | 0.0006 | 0.0012 | 0 | 0 | 8 | M | 2 |  |  |  | ROZPOCET |  |  |  | 0 | 0 | 0 | 0 | 0 | 1 | 0 | 4 | 1415027079
69 | K | 837312221 | Montáž kameninových tvarovek jednoosých s integrovaným těsněním otevřený výkop DN 150 |  |  | kus | 46 | 0 |  | 0 |  |  |  | základní |  | 0 | 7e-05 | 0.00322 | 0 | 0 | 4 | K | 2 |  |  |  | ROZPOCET |  |  |  | 0 | 0 | 0 | 0 | 0 | 1 | 0 | 4 | 1493143474
70 | M | 597109440 | koleno kameninové glazované DN150mm 15° spojovací systém F |  |  | kus | 14 | 0 |  | 0 |  |  |  | základní |  | 0 | 0.01 | 0.14 | 0 | 0 | 8 | M | 2 |  |  |  | ROZPOCET |  |  |  | 0 | 0 | 0 | 0 | 0 | 1 | 0 | 4 | -1412444588
|  |  | 14 |  |  |  | 14 | [14 empty] | VV | 2 | 2 | -1 | 1 | ROZPOCET
71 | M | 597109640 | koleno kameninové glazované DN150mm 30° spojovací systém F |  |  | kus | 14 | 0 |  | 0 |  |  |  | základní |  | 0 | 0.01 | 0.14 | 0 | 0 | 8 | M | 2 |  |  |  | ROZPOCET |  |  |  | 0 | 0 | 0 | 0 | 0 | 1 | 0 | 4 | -786890600
|  |  | 14 |  |  |  | 14 | [14 empty] | VV | 2 | 2 | -1 | 1 | ROZPOCET
72 | M | 597118520 | ucpávka kameninová glazovaná DN150mm spojovací systém F |  |  | kus | 14 | 0 |  | 0 |  |  |  | základní |  | 0 | 0.003 | 0.042 | 0 | 0 | 8 | M | 2 |  |  |  | ROZPOCET |  |  |  | 0 | 0 | 0 | 0 | 0 | 1 | 0 | 4 | 1737541706
|  |  | 14 |  |  |  | 14 | [14 empty] | VV | 2 | 2 | -1 | 1 | ROZPOCET
73 | M | 597125140 | přechod kameninový glazovaná DN150/200mm spojovací systém F/F, tř. -/160 |  |  | kus | 1 | 0 |  | 0 |  |  |  | základní |  | 0 | 0.011 | 0.011 | 0 | 0 | 8 | M | 2 |  |  |  | ROZPOCET |  |  |  | 0 | 0 | 0 | 0 | 0 | 1 | 0 | 4 | 1219442215
74 | M | 597118323.R | napojovací kameninový element C DN150, spojovací systém F, spoj L-pryžový 120mm |  |  | kus | 2 | 0 |  | 0 |  |  |  | základní |  | 0 | 0.01 | 0.02 | 0 | 0 | 8 | M | 2 |  |  |  | ROZPOCET |  |  |  | 0 | 0 | 0 | 0 | 0 | 1 | 0 | 4 | 1925149177
75 | K | 837361221 | Montáž kameninových tvarovek odbočných s integrovaným těsněním otevřený výkop DN 250 |  |  | kus | 3 | 0 |  | 0 |  |  |  | základní |  | 0 | 0.00015 | 0.00045 | 0 | 0 | 4 | K | 2 |  |  |  | ROZPOCET |  |  |  | 0 | 0 | 0 | 0 | 0 | 1 | 0 | 4 | 1966004069
76 | M | 597117600 | odbočka kameninová glazovaná jednoduchá kolmá DN250/150 L50cm spojovací systém C/F tř.160/- |  |  | kus | 3 | 0 |  | 0 |  |  |  | základní |  | 0 | 0.042 | 0.126 | 0 | 0 | 8 | M | 2 |  |  |  | ROZPOCET |  |  |  | 0 | 0 | 0 | 0 | 0 | 1 | 0 | 4 | 921255755
77 | K | 837362221 | Montáž kameninových tvarovek jednoosých s integrovaným těsněním otevřený výkop DN 250 |  |  | kus | 3 | 0 |  | 0 |  |  |  | základní |  | 0 | 8e-05 | 0.00024 | 0 | 0 | 4 | K | 2 |  |  |  | ROZPOCET |  |  |  | 0 | 0 | 0 | 0 | 0 | 1 | 0 | 4 | 1132301463
|  |  | 1+2 |  |  |  | 3 | [14 empty] | VV | 2 | 2 | -1 | 1 | ROZPOCET
78 | M | 597108460 | trouba kameninová glazovaná zkrácená GZ DN250mm L60(75)cm třída 160 spojovací systém C |  |  | kus | 1 | 0 |  | 0 |  |  |  | základní |  | 0 | 0.041 | 0.041 | 0 | 0 | 8 | M | 2 |  |  |  | ROZPOCET |  |  |  | 0 | 0 | 0 | 0 | 0 | 1 | 0 | 4 | 1682511843
79 | M | 597108760 | trouba kameninová glazovaná zkrácená GA DN250mm L60(75)cm třída 160 spojovací systém C |  |  | kus | 2 | 0 |  | 0 |  |  |  | základní |  | 0 | 0.034 | 0.068 | 0 | 0 | 8 | M | 2 |  |  |  | ROZPOCET |  |  |  | 0 | 0 | 0 | 0 | 0 | 1 | 0 | 4 | 537096169
80 | K | 837371221 | Montáž kameninových tvarovek odbočných s integrovaným těsněním otevřený výkop DN 300 |  |  | kus | 5 | 0 |  | 0 |  |  |  | základní |  | 0 | 0.00016 | 0.0008 | 0 | 0 | 4 | K | 2 |  |  |  | ROZPOCET |  |  |  | 0 | 0 | 0 | 0 | 0 | 1 | 0 | 4 | 545129311
|  |  | 5 |  |  |  | 5 | [14 empty] | VV | 2 | 2 | -1 | 1 | ROZPOCET
81 | M | 597117700 | odbočka kameninová glazovaná jednoduchá kolmá DN300/150 L50cm spojovací systém C/F tř.160/- |  |  | kus | 5 | 0 |  | 0 |  |  |  | základní |  | 0 | 0.073 | 0.365 | 0 | 0 | 8 | M | 2 |  |  |  | ROZPOCET |  |  |  | 0 | 0 | 0 | 0 | 0 | 1 | 0 | 4 | 970332644
|  |  | 5 |  |  |  | 5 | [14 empty] | VV | 2 | 2 | -1 | 1 | ROZPOCET
82 | K | 837372221 | Montáž kameninových tvarovek jednoosých s integrovaným těsněním otevřený výkop DN 300 |  |  | kus | 7 | 0 |  | 0 |  |  |  | základní |  | 0 | 9e-05 | 0.00063 | 0 | 0 | 4 | K | 2 |  |  |  | ROZPOCET |  |  |  | 0 | 0 | 0 | 0 | 0 | 1 | 0 | 4 | -612391972
|  |  | 3+4 |  |  |  | 7 | [14 empty] | VV | 2 | 2 | -1 | 1 | ROZPOCET
83 | M | 597108490 | trouba kameninová glazovaná zkrácená GZ DN300mm L60(75)cm třída 160 spojovací systém C |  |  | kus | 4 | 0 |  | 0 |  |  |  | základní |  | 0 | 0.056 | 0.224 | 0 | 0 | 8 | M | 2 |  |  |  | ROZPOCET |  |  |  | 0 | 0 | 0 | 0 | 0 | 1 | 0 | 4 | -1224831651
84 | M | 597108790 | trouba kameninová glazovaná zkrácená GA DN300mm L60(75)cm třída 160 spojovací systém C |  |  | kus | 3 | 0 |  | 0 |  |  |  | základní |  | 0 | 0.045 | 0.135 | 0 | 0 | 8 | M | 2 |  |  |  | ROZPOCET |  |  |  | 0 | 0 | 0 | 0 | 0 | 1 | 0 | 4 | 151893579
85 | K | 871161121 | Montáž potrubí z trubek z tlakového polyetylénu otevřený výkop svařovaných vnější průměr 32 mm |  |  | m | 2.9 | 0 |  | 0 |  |  |  | základní |  | 0 | 0 | 0 | 0 | 0 | 4 | K | 2 |  |  |  | ROZPOCET |  |  |  | 0 | 0 | 0 | 0 | 0 | 1 | 0 | 4 | 1983586323
|  |  | DEL3250_Ž1 |  |  |  | 2.9 | [14 empty] | VV | 2 | 2 | -1 | 1 | ROZPOCET
86 | M | 286136561.R | potrubí vodovodní PE100 RCplus SDR 11 d32-modrý proužek-tyče dl. 6,0m |  |  | m | 2.9 | 0 |  | 0 |  |  |  | základní |  | 0 | 0.0005 | 0.00145 | 0 | 0 | 8 | M | 2 |  |  |  | ROZPOCET |  |  |  | 0 | 0 | 0 | 0 | 0 | 1 | 0 | 4 | -1933342581
|  |  | DEL3250_Ž1 |  |  |  | 2.9 | [14 empty] | VV | 2 | 2 | -1 | 1 | ROZPOCET
87 | K | 877161121 | Montáž elektrotvarovek na potrubí z trubek z tlakového PE otevřený výkop vnější průměr 32 mm |  |  | kus | 1 | 0 |  | 0 |  |  |  | základní |  | 0 | 0 | 0 | 0 | 0 | 4 | K | 2 |  |  |  | ROZPOCET |  |  |  | 0 | 0 | 0 | 0 | 0 | 1 | 0 | 4 | -1351190709
88 | M | 286612682.R | elektrospojka MB SDR11 d32 Frialen |  |  | kus | 1 | 0 |  | 0 |  |  |  | základní |  | 0 | 7e-05 | 7e-05 | 0 | 0 | 8 | M | 2 |  |  |  | ROZPOCET |  |  |  | 0 | 0 | 0 | 0 | 0 | 1 | 0 | 4 | 1090477878
89 | K | 891163111 | Montáž vodovodního ventilu hlavního pro přípojky DN 25 |  |  | kus | 1 | 0 |  | 0 |  |  |  | základní |  | 0 | 2e-05 | 2e-05 | 0 | 0 | 4 | K | 2 |  |  |  | ROZPOCET |  |  |  | 0 | 0 | 0 | 0 | 0 | 1 | 0 | 4 | 834907506
90 | M | 000280000103216 | ŠOUPÁTKO ISO DOMOVNÍ PŘÍPOJKY DN 32-5/4~ |  |  | kus | 1 | 0 |  | 0 |  |  |  | základní |  | 0 | 0.00304 | 0.00304 | 0 | 0 | 8 | M | 2 |  |  |  | ROZPOCET |  |  |  | 0 | 0 | 0 | 0 | 0 | 1 | 0 | 4 | -1200745702
91 | M | 0007.7.3.1050 | AVK zemní teleskopická souprava 7.7 , přípojková, rozsah 1,05-1,75 m |  |  | ks | 1 | 0 |  | 0 |  |  |  | základní |  | 0 | 0.0045 | 0.0045 | 0 | 0 | 8 | M | 2 |  |  |  | ROZPOCET |  |  |  | 0 | 0 | 0 | 0 | 0 | 1 | 0 | 4 | 1133780649
92 | K | 891249111 | Montáž navrtávacích pasů na potrubí z jakýchkoli trub DN 80 |  |  | kus | 1 | 0 |  | 0 |  |  |  | základní |  | 0 | 0 | 0 | 0 | 0 | 4 | K | 2 |  |  |  | ROZPOCET |  |  |  | 0 | 0 | 0 | 0 | 0 | 1 | 0 | 4 | 84069558
93 | M | 000350006505416 | PAS NAVRTÁVACÍ ZÁVITOVÝ VÝSTUP DN 65-5/4~~ |  |  | kus | 1 | 0 |  | 0 |  |  |  | základní |  | 0 | 0.0022 | 0.0022 | 0 | 0 | 8 | M | 2 |  |  |  | ROZPOCET |  |  |  | 0 | 0 | 0 | 0 | 0 | 1 | 0 | 4 | -1224783359
94 | K | 892362121 | Tlaková zkouška vzduchem potrubí DN 250 těsnícím vakem ucpávkovým |  |  | úsek | 2 | 0 |  | 0 |  |  |  | základní |  | 0 | 0.00031 | 0.00062 | 0 | 0 | 4 | K | 2 |  |  |  | ROZPOCET |  |  |  | 0 | 0 | 0 | 0 | 0 | 1 | 0 | 4 | -1163575717
95 | K | 892372121 | Tlaková zkouška vzduchem potrubí DN 300 těsnícím vakem ucpávkovým |  |  | úsek | 4 | 0 |  | 0 |  |  |  | základní |  | 0 | 0.00031 | 0.00124 | 0 | 0 | 4 | K | 2 |  |  |  | ROZPOCET |  |  |  | 0 | 0 | 0 | 0 | 0 | 1 | 0 | 4 | -3601164
96 | K | 892492121 | Tlaková zkouška vzduchem potrubí DN 1000 těsnícím vakem ucpávkovým |  |  | úsek | 6 | 0 |  | 0 |  |  |  | základní |  | 0 | 0.00122 | 0.00732 | 0 | 0 | 4 | K | 2 |  |  |  | ROZPOCET |  |  |  | 0 | 0 | 0 | 0 | 0 | 1 | 0 | 4 | -1434692955
|  |  | "zkouška šachet" 6 |  |  |  | 6 | [14 empty] | VV | 2 | 2 | -1 | 1 | ROZPOCET
97 | K | 894118001 | Příplatek ZKD 0,60 m výšky vstupu na potrubí |  |  | kus | 6.333 | 0 |  | 0 |  |  |  | základní |  | 0 | 0.03573 | 0.22628 | 0 | 0 | 4 | K | 2 |  |  |  | ROZPOCET |  |  |  | 0 | 0 | 0 | 0 | 0 | 1 | 0 | 4 | 303040401
|  |  | ((2,64-1,5)/0,6)+((2,32-1,5)/0,6)+((2,09-1,5)/0,6)+((1,89-1,5)/0,6)+((1,93-1,5)/0,6)+((1,93-1,5)/0,6) |  |  |  | 6.333 | [14 empty] | VV | 2 | 2 | -1 | 1 | ROZPOCET
98 | K | 894411121 | Zřízení šachet kanalizačních z betonových dílců na potrubí DN nad 200 do 300 dno beton tř. C 25/30 |  |  | kus | 6 | 0 |  | 0 |  |  |  | základní |  | 0 | 2.1168 | 12.7006 | 0 | 0 | 4 | K | 2 |  |  |  | ROZPOCET |  |  |  | 0 | 0 | 0 | 0 | 0 | 1 | 0 | 4 | -1882325311
|  |  | 1+5 |  |  |  | 6 | [14 empty] | VV | 2 | 2 | -1 | 1 | ROZPOCET
99 | M | 592243351.R | dno betonové šachty kanalizační přímé TBZ-Q.1 100/60 V max. 25 100/60x25 cm PERFECT |  |  | kus | 1 | 0 |  | 0 |  |  |  | základní |  | 0 | 1.6 | 1.6 | 0 | 0 | 8 | M | 2 |  |  |  | ROZPOCET |  |  |  | 0 | 0 | 0 | 0 | 0 | 1 | 0 | 4 | -1503306645
100 | M | 592243361.R | dno betonové šachty kanalizační přímé TBZ-Q.1 100/60 V max. 30 100/60x30 cm PERFECT |  |  | kus | 5 | 0 |  | 0 |  |  |  | základní |  | 0 | 1.6 | 8 | 0 | 0 | 8 | M | 2 |  |  |  | ROZPOCET |  |  |  | 0 | 0 | 0 | 0 | 0 | 1 | 0 | 4 | 1322784486
101 | M | 592243480 | těsnění elastomerové pro spojení šachetních dílů EMT DN 1000 |  |  | kus | 13 | 0 |  | 0 |  |  |  | základní |  | 0 | 0.002 | 0.026 | 0 | 0 | 8 | M | 2 |  |  |  | ROZPOCET |  |  |  | 0 | 0 | 0 | 0 | 0 | 1 | 0 | 4 | -1005936727
102 | M | 592241680 | skruž betonová přechodová TBR-Q 625/600/120 SPK 62,5/100x60x12 cm |  |  | kus | 6 | 0 |  | 0 |  |  |  | základní |  | 0 | 0.548 | 3.288 | 0 | 0 | 8 | M | 2 |  |  |  | ROZPOCET |  |  |  | 0 | 0 | 0 | 0 | 0 | 1 | 0 | 4 | 358648243
103 | M | 592241770 | prstenec betonový vyrovnávací TBW-Q 625/100/120 62,5x10x12 cm |  |  | kus | 5 | 0 |  | 0 |  |  |  | základní |  | 0 | 0.064 | 0.32 | 0 | 0 | 8 | M | 2 |  |  |  | ROZPOCET |  |  |  | 0 | 0 | 0 | 0 | 0 | 1 | 0 | 4 | 1196124502
104 | M | 592241750 | prstenec betonový vyrovnávací TBW-Q 625/60/120 62,5x6x12 cm |  |  | kus | 2 | 0 |  | 0 |  |  |  | základní |  | 0 | 0.039 | 0.078 | 0 | 0 | 8 | M | 2 |  |  |  | ROZPOCET |  |  |  | 0 | 0 | 0 | 0 | 0 | 1 | 0 | 4 | 132824386
105 | M | 592241600 | skruž betonová s ocelová se stupadly +PE povlakem TBS-Q 1000/250/120 SP 100x25x12 cm |  |  | kus | 3 | 0 |  | 0 |  |  |  | základní |  | 0 | 0.254 | 0.762 | 0 | 0 | 8 | M | 2 |  |  |  | ROZPOCET |  |  |  | 0 | 0 | 0 | 0 | 0 | 1 | 0 | 4 | 996467405
106 | M | 592241610 | skruž betonová s ocelová se stupadly +PE povlakem TBH TBS-Q 1000/500/120 SP 100x50x12 cm |  |  | kus | 3 | 0 |  | 0 |  |  |  | základní |  | 0 | 0.506 | 1.518 | 0 | 0 | 8 | M | 2 |  |  |  | ROZPOCET |  |  |  | 0 | 0 | 0 | 0 | 0 | 1 | 0 | 4 | 1665746883
107 | M | 592241620 | skruž betonová s ocelová se stupadly +PE povlakem TBH-Q 1000/1000/120 SP 100x100x12 cm |  |  | kus | 1 | 0 |  | 0 |  |  |  | základní |  | 0 | 1.013 | 1.013 | 0 | 0 | 8 | M | 2 |  |  |  | ROZPOCET |  |  |  | 0 | 0 | 0 | 0 | 0 | 1 | 0 | 4 | 2146999862
108 | K | 899102111 | Osazení poklopů litinových nebo ocelových včetně rámů hmotnosti nad 50 do 100 kg |  |  | kus | 6 | 0 |  | 0 |  |  |  | základní |  | 0 | 0.00702 | 0.04212 | 0 | 0 | 4 | K | 2 |  |  |  | ROZPOCET |  |  |  | 0 | 0 | 0 | 0 | 0 | 1 | 0 | 4 | 1534245327
109 | M | 552410151.R | poklop na vstupní šachtu litinový D600 D400, samonivelační bez odvětrání s logem VAKMB |  |  | kus | 5 | 0 |  | 0 |  |  |  | základní |  | 0 | 0.0546 | 0.273 | 0 | 0 | 8 | M | 2 |  |  |  | ROZPOCET |  |  |  | 0 | 0 | 0 | 0 | 0 | 1 | 0 | 4 | -1624291880
110 | M | 552410152.R | poklop na vstupní šachtu litinový D600 D400, samonivelační s odvětráním s logem VAKMB |  |  | kus | 1 | 0 |  | 0 |  |  |  | základní |  | 0 | 0.0546 | 0.0546 | 0 | 0 | 8 | M | 2 |  |  |  | ROZPOCET |  |  |  | 0 | 0 | 0 | 0 | 0 | 1 | 0 | 4 | -1051170965
111 | K | 899102211 | Demontáž poklopů litinových nebo ocelových včetně rámů hmotnosti přes 50 do 100 kg |  |  | kus | 6 | 0 |  | 0 |  |  |  | základní |  | 0 | 0 | 0 | 0.1 | 0.6 | 4 | K | 2 |  |  |  | ROZPOCET |  |  |  | 0 | 0 | 0 | 0 | 0 | 1 | 0 | 4 | 1184870980
|  |  | "bourání stávajíc stoky" 6 |  |  |  | 6 | [14 empty] | VV | 2 | 2 | -1 | 1 | ROZPOCET
112 | K | 899331111 | Výšková úprava uličního vstupu nebo vpusti do 200 mm zvýšením poklopu |  |  | kus | 6 | 0 |  | 0 |  |  |  | základní |  | 0 | 0.4208 | 2.5248 | 0 | 0 | 4 | K | 2 |  |  |  | ROZPOCET |  |  |  | 0 | 0 | 0 | 0 | 0 | 1 | 0 | 4 | -987815681
113 | K | 899401111 | Osazení poklopů litinových ventilových |  |  | kus | 1 | 0 |  | 0 |  |  |  | základní |  | 0 | 0.06383 | 0.06383 | 0 | 0 | 4 | K | 2 |  |  |  | ROZPOCET |  |  |  | 0 | 0 | 0 | 0 | 0 | 1 | 0 | 4 | 1706281090
114 | M | 0007.2.8VMB | EURO poklop čtvercový 7.2.8 MB-voda |  |  | ks | 1 | 0 |  | 0 |  |  |  | základní |  | 0 | 0.0049 | 0.0049 | 0 | 0 | 8 | M | 2 |  |  |  | ROZPOCET |  |  |  | 0 | 0 | 0 | 0 | 0 | 1 | 0 | 4 | 1040132713
115 | M | 000075006320099 | TŘMEN OPRAVNÝ JEDNODUCHÝ DUO DN M 63-68/200 |  |  | kus | 1 | 0 |  | 0 |  |  |  | základní |  | 0 | 0.0016 | 0.0016 | 0 | 0 | 8 | M | 2 |  |  |  | ROZPOCET |  |  |  | 0 | 0 | 0 | 0 | 0 | 1 | 0 | 4 | -353005607
116 | K | 899623151 | Obetonování potrubí nebo zdiva stok betonem prostým tř. C 16/20 otevřený výkop |  |  | m3 | 14.272 | 0 |  | 0 |  |  |  | základní |  | 0 | 0 | 0 | 0 | 0 | 4 | K | 2 |  |  |  | ROZPOCET |  |  |  | 0 | 0 | 0 | 0 | 0 | 1 | 0 | 4 | -844558810
|  |  | "obetonování manžetového spoje DN150" ((0,9*(0,15+0,25)*1,0)-(0,15*0,15*3,14/4))*14 |  |  |  | 4.793 | [14 empty] | VV | 2 | 2 | -1 | 0 | ROZPOCET
|  |  | "obetonování manžetového spoje DN250" ((0,9*(0,25+0,25)*1,0)-(0,25*0,25*3,14/4))*1 |  |  |  | 0.401 | [14 empty] | VV | 2 | 2 | -1 | 0 | ROZPOCET
|  |  | "obetonování manžetového spoje DN300" ((1,05*(0,30+0,25)*1,0)-(0,3*0,3*3,14/4))*2 |  |  |  | 1.014 | [14 empty] | VV | 2 | 2 | -1 | 0 | ROZPOCET
|  |  | "obetonování tvarovek DN150-koleno 15°, koleno 30°, redukce" 14*(1+1+0)*((0,25+0,30+0,25)*0,9*(0,15+0,25)) |  |  |  | 8.064 | [14 empty] | VV | 2 | 2 | -1 | 0 | ROZPOCET
|  |  | Součet |  |  |  | 14.272 | [14 empty] | VV | 2 | 4 | -1 | 1 | ROZPOCET
117 | K | 899643111 | Bednění pro obetonování potrubí otevřený výkop |  |  | m2 | 66.24 | 0 |  | 0 |  |  |  | základní |  | 0 | 0.00402 | 0.26628 | 0 | 0 | 4 | K | 2 |  |  |  | ROZPOCET |  |  |  | 0 | 0 | 0 | 0 | 0 | 1 | 0 | 4 | -907239254
|  |  | "pro obetonování spojů" 2*0,9*0,8*46 |  |  |  | 66.24 | [14 empty] | VV | 2 | 2 | -1 | 1 | ROZPOCET
118 | K | 899722113 | Krytí potrubí z plastů výstražnou fólií z PVC 34cm |  |  | m | 248.1 | 0 |  | 0 |  |  |  | základní |  | 0 | 9e-05 | 0.022329 | 0 | 0 | 4 | K | 2 |  |  |  | ROZPOCET |  |  |  | 0 | 0 | 0 | 0 | 0 | 1 | 0 | 4 | 816549220
|  |  | DEL300_CE+DEL250_CE+DEL150_CE |  |  |  | 248.1 | [14 empty] | VV | 2 | 2 | -1 | 1 | ROZPOCET
119 | K | 899911106 | Kluzná objímka výšky 25 mm vnějšího průměru potrubí do 372 mm |  |  | kus | 20 | 0 |  | 0 |  |  |  | základní |  | 0 | 0.00024 | 0.0048 | 0 | 0 | 4 | K | 2 |  |  |  | ROZPOCET |  |  |  | 0 | 0 | 0 | 0 | 0 | 1 | 0 | 4 | -268069078
|  |  | "pod AŠ" 20 |  |  |  | 20 | [14 empty] | VV | 2 | 2 | -1 | 1 | ROZPOCET
120 | K | 8999901.R | Propojení stávající vodovodní přípojky na nově napojovanou |  |  | kus | 33 | 0 |  | 0 |  |  |  | základní |  | 0 | 0 | 0 | 0 | 0 | 4 | K | 2 |  |  |  | ROZPOCET |  |  |  | 0 | 0 | 0 | 0 | 0 | 1 | 0 | 4 | -1517079480
| 9 - Ostatní konstrukce a práce, bourání | [8 empty] | 0 | [5 empty] | 0 |  | 0.81716 |  | 0.03024 | 1 | D | 1 |  |  |  | ROZPOCET | [9 empty] | 0
121 | K | 916131213 | Osazení silničního obrubníku betonového stojatého s boční opěrou do lože z betonu prostého |  |  | m | 3.8 | 0 |  | 0 |  |  |  | základní |  | 0 | 0.1554 | 0.59052 | 0 | 0 | 4 | K | 2 |  |  |  | ROZPOCET |  |  |  | 0 | 0 | 0 | 0 | 0 | 1 | 0 | 4 | 885123850
|  |  | OBRUBA_SIL |  |  |  | 3.8 | [14 empty] | VV | 2 | 2 | -1 | 1 | ROZPOCET
122 | K | 919122122 | Těsnění spár zálivkou za tepla pro komůrky š 15 mm hl 30 mm s těsnicím profilem |  |  | m | 11.65 | 0 |  | 0 |  |  |  | základní |  | 0 | 0.00017 | 0.0019805 | 0 | 0 | 4 | K | 2 |  |  |  | ROZPOCET |  |  |  | 0 | 0 | 0 | 0 | 0 | 1 | 0 | 4 | -391917099
|  |  | "v místní komunikaci rozsah 100% z 50% z celkové délky" (9,1+9,2+5,0)*1,00*0,5 |  |  |  | 11.65 | [14 empty] | VV | 2 | 2 | -1 | 0 | ROZPOCET
|  | TĚS_SPAR_CE | Součet |  |  |  | 11.65 | [14 empty] | VV | 2 | 4 | -1 | 1 | ROZPOCET
123 | K | 919735111 | Řezání stávajícího živičného krytu hl do 50 mm |  |  | m | 23.3 | 0 |  | 0 |  |  |  | základní |  | 0 | 0 | 0 | 0 | 0 | 4 | K | 2 |  |  |  | ROZPOCET |  |  |  | 0 | 0 | 0 | 0 | 0 | 1 | 0 | 4 | -1555606109
|  |  | "zaříznutí zámků před obrusnou vrstvou + prořez spar před těsněním" TĚS_SPAR_CE*2 |  |  |  | 23.3 | [14 empty] | VV | 2 | 2 | -1 | 1 | ROZPOCET
124 | K | 936311111 | Zabetonování potrubí ve vynechaných otvorech z vodostavebného betonu V4 tř. B 20 pl otvoru 0,25 m2 |  |  | m3 | 0.094 | 0 |  | 0 |  |  |  | základní |  | 0 | 2.3821 | 0.22392 | 0 | 0 | 4 | K | 2 |  |  |  | ROZPOCET |  |  |  | 0 | 0 | 0 | 0 | 0 | 1 | 0 | 4 | -1075247543
|  |  | "mezikruží oc. chráničky pdo AŠ" ((0,4*0,4/4*3,14)-(0,3*0,36/4*3,14))*2,3 |  |  |  | 0.094 | [14 empty] | VV | 2 | 2 | -1 | 1 | ROZPOCET
125 | K | 977151125 | Jádrové vrty diamantovými korunkami do D 200 mm do stavebních materiálů |  |  | m | 0.24 | 0 |  | 0 |  |  |  | základní |  | 0 | 0.00309 | 0.0007416 | 0.126 | 0.03024 | 4 | K | 2 |  |  |  | ROZPOCET |  |  |  | 0 | 0 | 0 | 0 | 0 | 1 | 0 | 4 | -2034794105
|  |  | "zaústění přípojek DN150 do šachetní skruže" 2*0,12 |  |  |  | 0.24 | [14 empty] | VV | 2 | 2 | -1 | 1 | ROZPOCET
126 | K | 979024443 | Očištění vybouraných obrubníků a krajníků silničních |  |  | m | 3.8 | 0 |  | 0 |  |  |  | základní |  | 0 | 0 | 0 | 0 | 0 | 4 | K | 2 |  |  |  | ROZPOCET |  |  |  | 0 | 0 | 0 | 0 | 0 | 1 | 0 | 4 | -1340027375
|  |  | OBRUBA_SIL |  |  |  | 3.8 | [14 empty] | VV | 2 | 2 | -1 | 1 | ROZPOCET
127 | K | 979054441 | Očištění vybouraných z desek nebo dlaždic s původním spárováním z kameniva těženého |  |  | m2 | 3.04 | 0 |  | 0 |  |  |  | základní |  | 0 | 0 | 0 | 0 | 0 | 4 | K | 2 |  |  |  | ROZPOCET |  |  |  | 0 | 0 | 0 | 0 | 0 | 1 | 0 | 4 | -1281734299
|  |  | DLAŽ_BET_ZPĚT |  |  |  | 3.04 | [14 empty] | VV | 2 | 2 | -1 | 1 | ROZPOCET
128 | K | 979054451 | Očištění vybouraných zámkových dlaždic s původním spárováním z kameniva těženého |  |  | m2 | 3.42 | 0 |  | 0 |  |  |  | základní |  | 0 | 0 | 0 | 0 | 0 | 4 | K | 2 |  |  |  | ROZPOCET |  |  |  | 0 | 0 | 0 | 0 | 0 | 1 | 0 | 4 | -927057260
|  |  | DLAŽ_ZÁM_ZPĚT |  |  |  | 3.42 | [14 empty] | VV | 2 | 2 | -1 | 1 | ROZPOCET
| 900 - Ostatní práce a konstrukce dle TP-verze 1.9 | [8 empty] | 0 | [5 empty] | 0 |  | 0 |  | 0 | 1 | D | 2 |  |  |  | ROZPOCET | [9 empty] | 0
129 | K | 9000001.R | Realizační dokumentace zhotovitele, čl.1.5-TP v.1.9 |  |  | kpl | 1 | 0 |  | 0 |  |  |  | základní |  | 0 | 0 | 0 | 0 | 0 | 4 | K | 3 |  |  |  | ROZPOCET |  |  |  | 0 | 0 | 0 | 0 | 0 | 1 | 0 | 4 | -1707825201
130 | K | 9000002.R | Vytýčení stavby, zaměření a dokumentace skutečného provedení, čl.1.9-TP v.1.9 |  |  | kpl | 1 | 0 |  | 0 |  |  |  | základní |  | 0 | 0 | 0 | 0 | 0 | 4 | K | 3 |  |  |  | ROZPOCET |  |  |  | 0 | 0 | 0 | 0 | 0 | 1 | 0 | 4 | -596416002
131 | K | 9000003.R | Soubor sond pro identifikaci podzem. zařízení, čl.1.12-TP v.1.9 |  |  | kpl | 1 | 0 |  | 0 |  |  |  | základní |  | 0 | 0 | 0 | 0 | 0 | 4 | K | 3 |  |  |  | ROZPOCET |  |  |  | 0 | 0 | 0 | 0 | 0 | 1 | 0 | 4 | -1671460540
132 | K | 9000005.R | Pasportizace přilehlých objektů, vč. monitoringu, čl.1.11-TP v1.9 |  |  | kpl | 1 | 0 |  | 0 |  |  |  | základní |  | 0 | 0 | 0 | 0 | 0 | 4 | K | 3 |  |  |  | ROZPOCET |  |  |  | 0 | 0 | 0 | 0 | 0 | 1 | 0 | 4 | 619791396
133 | K | 9000006.R | Zajištění opatření při přívalových deštích nebo při povodňové situaci, čl.1.16-TP v1.9 |  |  | kpl | 1 | 0 |  | 0 |  |  |  | základní |  | 0 | 0 | 0 | 0 | 0 | 4 | K | 3 |  |  |  | ROZPOCET |  |  |  | 0 | 0 | 0 | 0 | 0 | 1 | 0 | 4 | 751829868
134 | K | 9000007.R | Použití těsnících vaků na kanalizačním potrubí |  |  | kpl | 1 | 0 |  | 0 |  |  |  | základní |  | 0 | 0 | 0 | 0 | 0 | 4 | K | 3 |  |  |  | ROZPOCET |  |  |  | 0 | 0 | 0 | 0 | 0 | 1 | 0 | 4 | -1567861095
135 | K | 9000008.R | Zkoušky zhutnění pláně statickou zatěžovací deskou po 50m, čl.2.1.2 a čl.3.1.4-TP v.1.9 |  |  | kpl | 4.962 | 0 |  | 0 |  |  |  | základní |  | 0 | 0 | 0 | 0 | 0 | 4 | K | 3 |  |  |  | ROZPOCET |  |  |  | 0 | 0 | 0 | 0 | 0 | 1 | 0 | 4 | -1954040464
|  |  | (DEL300_CE+DEL250_CE+DEL150_CE)/50,0 |  |  |  | 4.962 | [14 empty] | VV | 3 | 2 | -1 | 1 | ROZPOCET
136 | K | 9000009.R | Ostatní činnosti a náklady uvedené v PD a v TP zadavatele-verze 1.9 |  |  | kpl | 1 | 0 |  | 0 |  |  |  | základní |  | 0 | 0 | 0 | 0 | 0 | 4 | K | 3 |  |  |  | ROZPOCET |  |  |  | 0 | 0 | 0 | 0 | 0 | 1 | 0 | 4 | -525180209
137 | K | 9000010.R | Zalití potrubí cementopopílkovou suspenzí CPS I (3,5 MPa) |  |  | m3 | 0.777 | 0 |  | 0 |  |  |  | základní |  | 0 | 0 | 0 | 0 | 0 | 4 | K | 3 |  |  |  | ROZPOCET |  |  |  | 0 | 0 | 0 | 0 | 0 | 1 | 0 | 4 | 1467720494
|  |  | "zalití odstaveného potrubí DN300" (0,3*0,3*3,14/4)*11,0 |  |  |  | 0.777 | [14 empty] | VV | 3 | 2 | -1 | 1 | ROZPOCET
| 997 - Přesun sutě | [8 empty] | 0 | [5 empty] | 0 |  | 0 |  | 0 | 1 | D | 1 |  |  |  | ROZPOCET | [9 empty] | 0
138 | K | 997221551 | Vodorovná doprava suti ze sypkých materiálů do 1 km |  |  | t | 281.175 | 0 |  | 0 |  |  |  | základní |  | 0 | 0 | 0 | 0 | 0 | 4 | K | 2 |  |  |  | ROZPOCET |  |  |  | 0 | 0 | 0 | 0 | 0 | 1 | 0 | 4 | -631928655
|  |  | SUŤ_ŠTĚRK_T+SUŤ_ŽIVICE_T |  |  |  | 281.175 | [14 empty] | VV | 2 | 2 | -1 | 1 | ROZPOCET
139 | K | 997221559 | Příplatek ZKD 1 km u vodorovné dopravy suti ze sypkých materiálů |  |  | t | 3655.275 | 0 |  | 0 |  |  |  | základní |  | 0 | 0 | 0 | 0 | 0 | 4 | K | 2 |  |  |  | ROZPOCET |  |  |  | 0 | 0 | 0 | 0 | 0 | 1 | 0 | 4 | -2109965664
|  |  | (SUŤ_ŠTĚRK_T+SUŤ_ŽIVICE_T)*13 |  |  |  | 3655.275 | [14 empty] | VV | 2 | 2 | -1 | 1 | ROZPOCET
140 | K | 997221561 | Vodorovná doprava suti z kusových materiálů do 1 km |  |  | t | 50.365 | 0 |  | 0 |  |  |  | základní |  | 0 | 0 | 0 | 0 | 0 | 4 | K | 2 |  |  |  | ROZPOCET |  |  |  | 0 | 0 | 0 | 0 | 0 | 1 | 0 | 4 | 1893097882
|  |  | SUŤ_BETON_T |  |  |  | 50.365 | [14 empty] | VV | 2 | 2 | -1 | 1 | ROZPOCET
141 | K | 997221569 | Příplatek ZKD 1 km u vodorovné dopravy suti z kusových materiálů |  |  | t | 654.745 | 0 |  | 0 |  |  |  | základní |  | 0 | 0 | 0 | 0 | 0 | 4 | K | 2 |  |  |  | ROZPOCET |  |  |  | 0 | 0 | 0 | 0 | 0 | 1 | 0 | 4 | 1367942502
|  |  | SUŤ_BETON_T*13 |  |  |  | 654.745 | [14 empty] | VV | 2 | 2 | -1 | 1 | ROZPOCET
142 | K | 997221571 | Vodorovná doprava vybouraných hmot do 1 km |  |  | t | 9.623 | 0 |  | 0 |  |  |  | základní |  | 0 | 0 | 0 | 0 | 0 | 4 | K | 2 |  |  |  | ROZPOCET |  |  |  | 0 | 0 | 0 | 0 | 0 | 1 | 0 | 4 | -48323790
|  |  | SUŤ_ŠACH_T |  |  |  | 9.623 | [14 empty] | VV | 2 | 2 | -1 | 1 | ROZPOCET
143 | K | 997221579 | Příplatek ZKD 1 km u vodorovné dopravy vybouraných hmot |  |  | t | 125.099 | 0 |  | 0 |  |  |  | základní |  | 0 | 0 | 0 | 0 | 0 | 4 | K | 2 |  |  |  | ROZPOCET |  |  |  | 0 | 0 | 0 | 0 | 0 | 1 | 0 | 4 | -738697322
|  |  | SUŤ_ŠACH_T*13 |  |  |  | 125.099 | [14 empty] | VV | 2 | 2 | -1 | 1 | ROZPOCET
144 | K | 997221611 | Nakládání suti na dopravní prostředky pro vodorovnou dopravu |  |  | t | 40.742 | 0 |  | 0 |  |  |  | základní |  | 0 | 0 | 0 | 0 | 0 | 4 | K | 2 |  |  |  | ROZPOCET |  |  |  | 0 | 0 | 0 | 0 | 0 | 1 | 0 | 4 | -1926078326
|  | SUŤ_TR_T | (BOUR_TR_150+BOUR_TR_300+BOUR_TR_500)*2,2 |  |  |  | 40.742 | [14 empty] | VV | 2 | 2 | -1 | 1 | ROZPOCET
145 | K | 997221612 | Nakládání vybouraných hmot na dopravní prostředky pro vodorovnou dopravu |  |  | t | 9.623 | 0 |  | 0 |  |  |  | základní |  | 0 | 0 | 0 | 0 | 0 | 4 | K | 2 |  |  |  | ROZPOCET |  |  |  | 0 | 0 | 0 | 0 | 0 | 1 | 0 | 4 | 365098257
|  | SUŤ_ŠACH_T | BOUR_ŠACH_1000*2,2 |  |  |  | 9.623 | [14 empty] | VV | 2 | 2 | -1 | 1 | ROZPOCET
146 | K | 997221815 | Poplatek za uložení betonového odpadu na skládce (skládkovné) |  |  | t | 50.365 | 0 |  | 0 |  |  |  | základní |  | 0 | 0 | 0 | 0 | 0 | 4 | K | 2 |  |  |  | ROZPOCET |  |  |  | 0 | 0 | 0 | 0 | 0 | 1 | 0 | 4 | 1059058099
|  | SUŤ_BETON_T | BOUR_BET_CE*2,2 |  |  |  | 50.365 | [14 empty] | VV | 2 | 2 | -1 | 1 | ROZPOCET
147 | K | 997221845 | Poplatek za uložení odpadu z asfaltových povrchů na skládce (skládkovné) |  |  | t | 179.804 | 0 |  | 0 |  |  |  | základní |  | 0 | 0 | 0 | 0 | 0 | 4 | K | 2 |  |  |  | ROZPOCET |  |  |  | 0 | 0 | 0 | 0 | 0 | 1 | 0 | 4 | 231597799
|  | SUŤ_ŽIVICE_T | 49,633+130,171 |  |  |  | 179.804 | [14 empty] | VV | 2 | 2 | -1 | 1 | ROZPOCET
148 | K | 997221855 | Poplatek za uložení odpadu z kameniva na skládce (skládkovné) |  |  | t | 101.371 | 0 |  | 0 |  |  |  | základní |  | 0 | 0 | 0 | 0 | 0 | 4 | K | 2 |  |  |  | ROZPOCET |  |  |  | 0 | 0 | 0 | 0 | 0 | 1 | 0 | 4 | -656967030
|  | SUŤ_ŠTĚRK_T | 0,719+100,652 |  |  |  | 101.371 | [14 empty] | VV | 2 | 2 | -1 | 1 | ROZPOCET
| 998 - Přesun hmot | [8 empty] | 0 | [5 empty] | 0 |  | 0 |  | 0 | 1 | D | 1 |  |  |  | ROZPOCET | [9 empty] | 0
149 | K | 998275101 | Přesun hmot pro trubní vedení z trub kameninových otevřený výkop |  |  | t | 50.486 | 0 |  | 0 |  |  |  | základní |  | 0 | 0 | 0 | 0 | 0 | 4 | K | 2 |  |  |  | ROZPOCET |  |  |  | 0 | 0 | 0 | 0 | 0 | 1 | 0 | 4 | 2082152388
|  | PŘESUN_HMT | "přesun hmot z oddílu 8-Trubní vedení" 50,486 |  |  |  | 50.486 | [14 empty] | VV | 2 | 2 | -1 | 1 | ROZPOCET
150 | K | 998275124 | Příplatek k přesunu hmot pro trubní vedení z trub kameninových za zvětšený přesun hmot do 500 m |  |  | t | 50.486 | 0 |  | 0 |  |  |  | základní |  | 0 | 0 | 0 | 0 | 0 | 4 | K | 2 |  |  |  | ROZPOCET |  |  |  | 0 | 0 | 0 | 0 | 0 | 1 | 0 | 4 | 1466845720
|  |  | PŘESUN_HMT |  |  |  | 50.486 | [14 empty] | VV | 2 | 2 | -1 | 1 | ROZPOCET
| VRN - Vedlejší rozpočtové náklady | [8 empty] | 0 | [5 empty] | 0 |  | 0 |  | 0 | 5 | D | 0 |  |  |  | ROZPOCET | [9 empty] | 0
| VRN3 - Zařízení staveniště | [8 empty] | 0 | [5 empty] | 0 |  | 0 |  | 0 | 5 | D | 1 |  |  |  | ROZPOCET | [9 empty] | 0
151 | K | 032203000 | Pronájem ploch staveniště |  |  | ... | 1 | 0 |  | 0 |  |  |  | základní |  | 0 | 0 | 0 | 0 | 0 | 1024 | K | 2 |  |  |  | ROZPOCET |  |  |  | 0 | 0 | 0 | 0 | 0 | 1 | 0 | 1024 | 1085210915
152 | K | 032503000 | Skládky na staveništi |  |  | ... | 1 | 0 |  | 0 |  |  |  | základní |  | 0 | 0 | 0 | 0 | 0 | 1024 | K | 2 |  |  |  | ROZPOCET |  |  |  | 0 | 0 | 0 | 0 | 0 | 1 | 0 | 1024 | -1752305158
153 | K | 034203000 | Oplocení staveniště |  |  | ... | 1 | 0 |  | 0 |  |  |  | základní |  | 0 | 0 | 0 | 0 | 0 | 1024 | K | 2 |  |  |  | ROZPOCET |  |  |  | 0 | 0 | 0 | 0 | 0 | 1 | 0 | 1024 | -294103539
154 | K | 034403000 | Dopravní značení na staveništi |  |  | ... | 1 | 0 |  | 0 |  |  |  | základní |  | 0 | 0 | 0 | 0 | 0 | 1024 | K | 2 |  |  |  | ROZPOCET |  |  |  | 0 | 0 | 0 | 0 | 0 | 1 | 0 | 1024 | 826862134
| VRN5 - Finanční náklady | [8 empty] | 0 | [5 empty] | 0 |  | 0 |  | 0 | 5 | D | 1 |  |  |  | ROZPOCET | [9 empty] | 0
155 | K | 053103000 | Místní poplatky-užívání komunikace |  |  | ... | 1 | 0 |  | 0 |  |  |  | základní |  | 0 | 0 | 0 | 0 | 0 | 1024 | K | 2 |  |  |  | ROZPOCET |  |  |  | 0 | 0 | 0 | 0 | 0 | 1 | 0 | 1024 | -721563950
| VRN9 - Ostatní náklady | [8 empty] | 0 | [5 empty] | 0 |  | 0 |  | 0 | 5 | D | 1 |  |  |  | ROZPOCET | [9 empty] | 0
156 | K | 091003000 | Náklady na zajištění DIO (dopravně-inženýrské opatření) |  |  | ... | 1 | 0 |  | 0 |  |  |  | základní |  | 0 | 0 | 0 | 0 | 0 | 1024 | K | 2 |  |  |  | ROZPOCET |  |  |  | 0 | 0 | 0 | 0 | 0 | 1 | 0 | 1024 | -464190350
| VP - Vícepráce | [8 empty] | 0 | [11 empty] | D | 0 |  |  |  | PN | [9 empty] | 0