## Rekapitulace stavby
2012 |  | List obsahuje: |  |  |  |  | 1) Souhrnný list stavby |  |  |  | 2) Rekapitulace objektů | [16 empty] | 2.0 | ZAMOK |  |  |  |  | False | False
| optimalizováno pro tisk sestav ve formátu A4 - na výšku | [17 empty] | >> skryté sloupce << | [13 empty] | 0,01 | 21
[33 empty] | 0,01 | 15
| SOUHRNNÝ LIST STAVBY | [18 empty] | v --- níže se nacházejí doplnkové a pomocné údaje k sestavám --- v | [11 empty] | Návod na vyplnění | 0,001
|  | Kód: |  |  |  |  | 1861 | [24 empty] | Měnit lze pouze buňky se žlutým podbarvením! 1) na prvním listu Rekapitulace stavby vyplňte v sestavě a) Souhrnný list - údaje o Zhotoviteli (přenesou se do ostatních sestav i v jiných listech) b) Rekapitulace objektů - potřebné Ostatní náklady 2) na vybraných listech vyplňte v sestavě a) Krycí list - údaje o Zhotoviteli, pokud se liší od údajů o Zhotoviteli na Souhrnném listu (údaje se přenesou do ostatních sestav v daném listu) b) Rekapitulace rozpočtu - potřebné Ostatní náklady c) Celkové náklady za stavbu - ceny u položek - množství, pokud má žluté podbarvení - a v případe potřeby poznámku (ta je v skrytém sloupci) | 0,01
|  | Stavba: |  |  |  |  | Bakov nad Jiz. ulice Žižkova, oprava vodovodu | [25 empty] | 0,1
|  | JKSO: |  |  |  |  | 827 13 33 | [8 empty] | CC-CZ: |  | 22221 | [14 empty] | 1
|  | Místo: |  |  |  |  | Bakov nad Jizerou | [8 empty] | Datum: |  | 15.02.2019 | [14 empty] | 10
|  | CZ-CPV: |  |  |  |  | 45231300-8 | [8 empty] | CZ-CPA: |  | 42.21.12 | [14 empty] | 100
|  | Objednavatel: | [13 empty] | IČ: |  | 27086135 | [14 empty] | 0,1
|  |  | CR Project s.r.o. | [12 empty] | DIČ: |  | CZ27086135 | [14 empty] | 0,1
0,1
|  | Zhotovitel: | [13 empty] | IČ: |  | Vyplň údaj | [14 empty] | 0,1
|  |  | Vyplň údaj | [12 empty] | DIČ: |  | Vyplň údaj | [14 empty] | 0,1
False
|  | Projektant: | [13 empty] | IČ: |  | 49297945 | [14 empty] | False
|  |  | Ing. Petr Čepický | [12 empty] | DIČ: |  | CZ7003153432 | [14 empty] | True
0,01
|  | Zpracovatel: | [13 empty] | IČ: |  | 49297945 | [14 empty] | 0,01
|  |  | Ing. Petr Čepický | [12 empty] | DIČ: |  | CZ7003153432
Poznámka:
|  | Náklady z rozpočtů | [13 empty] | 0
|  | Ostatní náklady ze souhrnného listu | [13 empty] | 0
|  | Cena bez DPH | [13 empty] | 0
|  | DPH |  | základní |  |  |  | 21% |  | ze | 0 |  |  |  |  | 0
|  |  |  | snížená |  |  |  | 15% |  | ze | 0 |  |  |  |  | 0
|  |  |  | zákl. přenesená |  |  |  | 21% |  | ze | 0 |  |  |  |  | 0
|  |  |  | sníž. přenesená |  |  |  | 15% |  | ze | 0 |  |  |  |  | 0
|  |  |  | nulová |  |  |  | 0% |  | ze | 0 |  |  |  |  | 0
|  | Cena s DPH | [7 empty] | v |  | CZK |  |  |  | 0
|  | Projektant | [10 empty] | Zpracovatel
|  | Datum a podpis: | [6 empty] | Razítko |  |  |  | Datum a podpis: |  |  |  | Razítko
|  | Objednavatel | [10 empty] | Zhotovitel
|  | Datum a podpis: | [6 empty] | Razítko |  |  |  | Datum a podpis: |  |  |  | Razítko
REKAPITULACE OBJEKTŮ STAVBY
| Kód: | [6 empty] | 1861
| Stavba: | [6 empty] | Bakov nad Jiz. ulice Žižkova, oprava vodovodu
| Místo: | [6 empty] | Bakov nad Jizerou | [6 empty] | Datum: |  | 15.02.2019
| Objednavatel: | [6 empty] | CR Project s.r.o. | [6 empty] | Projektant: |  | Ing. Petr Čepický |  |  | Informatívní údaje z listů zakázek
| Zhotovitel: | [13 empty] | Zpracovatel: |  | Ing. Petr Čepický
| Kód |  |  |  | Objekt | [8 empty] | Cena bez DPH [CZK] |  |  |  | Cena s DPH [CZK] |  | z toho Ostat. náklady [CZK] | DPH [CZK] | Normohodiny [h] | DPH základní [CZK] | DPH snížená [CZK] | DPH základní přenesená [CZK] | DPH snížená přenesená [CZK] | Základna DPH základní | Základna DPH snížená | Základna DPH zákl. přenesená | Základna DPH sníž. přenesená | Základna DPH nulová
| 1) Náklady z rozpočtů | [12 empty] | 0 |  |  |  | 0 |  | 0 | 0 | 0 | 0 | 0 | 0 | 0 | 0 | 0 | 0 | 0 | 0 |  | D | 0 | ###NOIMPORT### | IMPORT | {17ECBB6B-AB0E-4EA3-9F10-5961273DC74C} | {00000000-0000-0000-0000-000000000000}
|  | 1861-1 |  |  |  | Řad A, A-1, A-2, A-3, A-4 - ul. Žižkova | [7 empty] | 0 |  |  |  | 0 |  | 0 | 0 | 0 | 0 | 0 | 0 | 0 | 0 | 0 | 0 | 0 | 0 |  | D | 1 |  | IMPORT | {CD43F99C-5255-44DC-814A-2B2745320444} | {17ECBB6B-AB0E-4EA3-9F10-5961273DC74C}
/ |  |  | 1861-1 |  |  |  | Řad A, A-1, A-2, A-3, A-4 - ul. Žižkova | [6 empty] | 0 |  |  |  | 0 |  | 0 | 0 | 0 | 0 | 0 | 0 | 0 | 0 | 0 | 0 | 0 | 0 |  |  | 2 | ###NOINSERT### | IMPORT | {CD43F99C-5255-44DC-814A-2B2745320444} | {17ECBB6B-AB0E-4EA3-9F10-5961273DC74C}
/ |  |  | 1861-1-1 |  |  |  | Sanace šachty A 30 | [6 empty] | 0 |  |  |  | 0 |  | 0 | 0 | 0 | 0 | 0 | 0 | 0 | 0 | 0 | 0 | 0 | 0 |  |  | 2 |  | IMPORT | {BE62B27F-689E-4D6E-A2E3-D20A50331D8C} | {CD43F99C-5255-44DC-814A-2B2745320444}
/ |  | 1861-2 |  |  |  | Obnova zhlaví kanalizačních šachet | [7 empty] | 0 |  |  |  | 0 |  | 0 | 0 | 0 | 0 | 0 | 0 | 0 | 0 | 0 | 0 | 0 | 0 |  |  | 1 |  | IMPORT | {71742BC6-7943-4650-9D4E-DF50719814FE} | {17ECBB6B-AB0E-4EA3-9F10-5961273DC74C}
| 2) Ostatní náklady ze souhrnného listu | [12 empty] | 0 |  |  |  | 0 |  | Procent. zadání [% nákladů rozpočtu] | Zařazení nákladů | DPH | DPH [CZK]
|  | Ostatní náklady | [11 empty] | 0 |  |  |  | 0 |  | 0% | stavební čast | základní | 0 | [12 empty] | OSTATNENAKLADY |  |  | 0 | 0 | 0 | 0 | 0 | 0 | 0 | 0 | 0 | 0 | 1 | 1 | x
|  | Vyplň vlastní | [11 empty] | 0 |  |  |  | 0 |  | 0% | stavební čast | základní | 0 | [12 empty] | OSTATNENAKLADYVLASTNE |  |  | 0 | 0 | 0 | 0 | 0 | 0 | 0 | 0 | 0 | 0 | 1 | 1
|  | Vyplň vlastní | [11 empty] | 0 |  |  |  | 0 |  | 0% | stavební čast | základní | 0 | [12 empty] | OSTATNENAKLADYVLASTNE |  |  | 0 | 0 | 0 | 0 | 0 | 0 | 0 | 0 | 0 | 0 | 1 | 1
|  | Vyplň vlastní | [11 empty] | 0 |  |  |  | 0 |  | 0% | stavební čast | základní | 0 | [12 empty] | OSTATNENAKLADYVLASTNE |  |  | 0 | 0 | 0 | 0 | 0 | 0 | 0 | 0 | 0 | 0 | 1 | 1
| Celkové náklady za stavbu 1) + 2) | [12 empty] | 0 |  |  |  | 0

## 1861-1 - Řad A, A-1, A-2,...
| List obsahuje: |  | 1) Krycí list rozpočtu |  | 2) Rekapitulace rozpočtu |  |  | 3) Rozpočet |  |  | Zpět na list: | Rekapitulace stavby
optimalizováno pro tisk sestav ve formátu A4 - na výšku | [11 empty] | >> skryté sloupce << | [9 empty] | {CD43F99C-5255-44DC-814A-2B2745320444} | [5 empty] | BOUR_AŠ_STĚNY | 16,142 | 2
[22 empty] | 2 | [5 empty] | BOUR_AŠ_STROP | 10,724 | 2
KRYCÍ LIST ROZPOČTU | [12 empty] | v --- níže se nacházejí doplnkové a pomocné údaje k sestavám --- v | [8 empty] | False | [5 empty] | DEL100_CE | 508,9 | 2
[28 empty] | DEL100_D4 | 182 | 2
| Stavba: |  | Bakov nad Jiz. ulice Žižkova, oprava vodovodu | [24 empty] | DEL100_Ž1 | 326,9 | 2
| Objekt: |  | 1861-1 - Řad A, A-1, A-2, A-3, A-4 - ul. Žižkova | [24 empty] | DEL3250_CE | 151 | 2
| JKSO: |  | 827 13 33 | [5 empty] | CC-CZ: |  | 22221 | [16 empty] | DEL3250_D2 | 36,1 | 2
| Místo: |  | Bakov nad Jizerou | [5 empty] | Datum: |  | 15.02.2019 | [16 empty] | DEL3250_D4 | 19,5 | 2
| CZ-CPV: |  | 45231300-8 | [5 empty] | CZ-CPA: |  | 42.21.12 | [16 empty] | DEL3250_Ž1 | 95,4 | 2
| Objednavatel: | [7 empty] | IČ: |  | 27086135 | [16 empty] | DEL80_CE | 41,4 | 2
|  | CR Project s.r.o. | [6 empty] | DIČ: |  | CZ27086135 | [16 empty] | DEL80_D1 | 6,6 | 2
[28 empty] | DEL80_D4 | 18,6 | 2
| Zhotovitel: | [7 empty] | IČ: |  | Vyplň údaj | [16 empty] | DEL80_Ž1 | 16,2 | 2
|  | Vyplň údaj | [6 empty] | DIČ: |  | Vyplň údaj | [16 empty] | DLAŽ5_8_VEN | 64,98 | 2
[28 empty] | DLAŽ8_12_VEN | 414,38 | 2
| Projektant: | [7 empty] | IČ: |  | 49297945 | [16 empty] | DLAŽZÁM_ZPĚT | 11,88 | 2
|  | Ing. Petr Čepický | [6 empty] | DIČ: |  | CZ7003153432 | [16 empty] | CHRANIČ_180 | 92 | 2
[28 empty] | KUB100_CE | 915,86 | 2
| Zpracovatel: | [7 empty] | IČ: |  | 49297945 | [16 empty] | KUB100_D4 | 331,91 | 2
|  | Ing. Petr Čepický | [6 empty] | DIČ: |  | CZ7003153432 | [16 empty] | KUB100_Ž1 | 583,95 | 2
[28 empty] | KUB3250_D2 | 51,609 | 2
| Poznámka: | [26 empty] | KUB3250_D4 | 27,877 | 2
[28 empty] | KUB3250_Ž1 | 136,384 | 2
[28 empty] | KUB80_CE | 67,28 | 2
[28 empty] | KUB80_D1 | 9,73 | 2
| Náklady z rozpočtu | [7 empty] | 0 | [18 empty] | KUB80_D4 | 32,07 | 2
| Ostatní náklady | [7 empty] | 0 | [18 empty] | KUB80_Ž1 | 25,48 | 2
[28 empty] | OBSYP_CE | 210,514 | 2
| Cena bez DPH | [7 empty] | 0 | [18 empty] | ODSTRPODK_D1 | 5,28 | 2
[28 empty] | ODSTRPODK_D2 | 28,88 | 2
| DPH | základní | 21% | ze | 0 |  |  |  | 0 | [18 empty] | ODSTRPODK_D4 | 194,28 | 2
|  | snížená | 15% | ze | 0 |  |  |  | 0 | [18 empty] | ODSTRPODK_Ž1 | 3031,38 | 2
|  | zákl. přenesená | 21% | ze | 0 |  |  |  | 0 | [18 empty] | ODVOZ_CE | 983,934 | 2
|  | sníž. přenesená | 15% | ze | 0 |  |  |  | 0 | [18 empty] | ODVOZ14 | 983,934 | 2
|  | nulová | 0% | ze | 0 |  |  |  | 0 | [18 empty] | PAŽCELK2 | 1760,91 | 2
[28 empty] | PAŽCELK4 | 745,536 | 2
| Cena s DPH |  |  | v | CZK |  |  | 0 | [19 empty] | PAŽPŘÍLOŽ2 | 1408,728 | 2
[28 empty] | PAŽPŘÍLOŽ4 | 596,429 | 2
[28 empty] | PAŽZÁTAŽ2 | 352,182 | 2
[28 empty] | PAŽZÁTAŽ4 | 149,107 | 2
[28 empty] | PRUMHL | 1,787 | 2
[28 empty] | PŘESUN_HMT | 46,284 | 2
[28 empty] | SUŤ_BETON_T | 32,284 | 2
[28 empty] | SUŤ_SYP | 2042,268 | 2
[28 empty] | SUŤ_ŠTĚRK_T | 1266,235 | 2
[28 empty] | SUŤ_ŽBETON_T | 21,448 | 2
[28 empty] | SUŤ_ŽIVICE_T | 776,033 | 2
| Projektant |  |  |  |  | Zpracovatel | [21 empty] | VYKOP_CE | 983,934 | 2
[28 empty] | VYKOP_N | 0 | 2
[28 empty] | VYKOP_Z | 983,934 | 2
[28 empty] | VYKOP3 | 491,967 | 2
[28 empty] | VYKOP4 | 491,967 | 2
[28 empty] | VYTLAČ_AŠ | 34,184 | 2
[28 empty] | VYTLAČ_N | 0 | 2
[28 empty] | VYTLAČ_Z | 308,535 | 2
[28 empty] | ZAJKAB3 | 11,7 | 2
| Datum a podpis: |  |  | Razítko |  | Datum a podpis: |  |  |  | Razítko | [17 empty] | ZAJPOTR200 | 60,3 | 2
[28 empty] | ZAJPOTR500 | 2,7 | 2
| Objednavatel |  |  |  |  | Zhotovitel | [21 empty] | ZASYP_Z | 747,52 | 2
| Datum a podpis: |  |  | Razítko |  | Datum a podpis: |  |  |  | Razítko
REKAPITULACE ROZPOČTU
Stavba: |  |  | Bakov nad Jiz. ulice Žižkova, oprava vodovodu
Objekt: |  |  | 1861-1 - Řad A, A-1, A-2, A-3, A-4 - ul. Žižkova
Místo: |  |  | Bakov nad Jizerou |  |  |  | Datum: |  | 15.02.2019
Objednavatel: |  |  | CR Project s.r.o. |  |  |  | Projektant: |  | Ing. Petr Čepický
Zhotovitel: |  |  | Vyplň údaj |  |  |  | Zpracovatel: |  | Ing. Petr Čepický
Kód - Popis | [9 empty] | Cena celkem [CZK]
1) Náklady z rozpočtu | [9 empty] | 0 | [12 empty] | -1
| HSV - Práce a dodávky HSV | [8 empty] | 0
| 1 - Zemní práce | [8 empty] | 0
| 4 - Vodorovné konstrukce | [8 empty] | 0
| 5 - Komunikace pozemní | [8 empty] | 0
| 8 - Trubní vedení | [8 empty] | 0
| 9 - Ostatní konstrukce a práce, bourání | [8 empty] | 0
| 900 - Ostatní práce a konstrukce | [8 empty] | 0
| 997 - Přesun sutě | [8 empty] | 0
| 998 - Přesun hmot | [8 empty] | 0
| PSV - Práce a dodávky PSV | [8 empty] | 0
| 722 - Zdravotechnika - vnitřní vodovod | [8 empty] | 0
| M - Práce a dodávky M | [8 empty] | 0
| 23-M - Montáže potrubí | [8 empty] | 0
| VRN - Vedlejší rozpočtové náklady | [8 empty] | 0
| VRN3 - Zařízení staveniště | [8 empty] | 0
| VRN5 - Finanční náklady | [8 empty] | 0
| VRN9 - Ostatní náklady | [8 empty] | 0
2) Ostatní náklady | [9 empty] | 0 |  |  |  | DPH
| Zařízení staveniště | [8 empty] | 0 |  |  |  | základní | [12 empty] | VRN |  |  |  | 0 | 0 | 0 | 0 | 0 | 1
| Projektové práce | [8 empty] | 0 |  |  |  | základní | [12 empty] | VRN |  |  |  | 0 | 0 | 0 | 0 | 0 | 1
| Územní vlivy | [8 empty] | 0 |  |  |  | základní | [12 empty] | VRN |  |  |  | 0 | 0 | 0 | 0 | 0 | 1
| Provozní vlivy | [8 empty] | 0 |  |  |  | základní | [12 empty] | VRN |  |  |  | 0 | 0 | 0 | 0 | 0 | 1
| Jiné VRN | [8 empty] | 0 |  |  |  | základní | [12 empty] | VRN |  |  |  | 0 | 0 | 0 | 0 | 0 | 1
| Kompletační činnost | [8 empty] | 0 |  |  |  | základní | [12 empty] | KOMPLETACNA |  |  |  | 0 | 0 | 0 | 0 | 0 | 1
Celkové náklady za stavbu 1) + 2) | [7 empty] | 0
ROZPOČET
Stavba: |  |  | Bakov nad Jiz. ulice Žižkova, oprava vodovodu
Objekt: |  |  | 1861-1 - Řad A, A-1, A-2, A-3, A-4 - ul. Žižkova
Místo: |  |  | Bakov nad Jizerou |  |  |  | Datum: |  | 15.02.2019
Objednavatel: |  |  | CR Project s.r.o. |  |  |  | Projektant: |  | Ing. Petr Čepický
Zhotovitel: |  |  | Vyplň údaj |  |  |  | Zpracovatel: |  | Ing. Petr Čepický
PČ | Typ | Kód | Popis |  |  | MJ | Množství | J.cena [CZK] |  | Cena celkem [CZK] |  |  | Poznámka | DPH | J. Nh [h] | Nh celkem [h] | J. hmotnost [t] | Hmotnost celkem [t] | J. suť [t] | Suť Celkem [t]
Náklady z rozpočtu | [9 empty] | 0 | [5 empty] | 0 |  | 3004.0866 |  | 2203.2428 |  | D | -1 | [13 empty] | 0
| HSV - Práce a dodávky HSV | [8 empty] | 0 | [5 empty] | 0 |  | 3003.9219 |  | 2202.1693 | 1 | D | 0 |  |  |  | ROZPOCET | [9 empty] | 0
| 1 - Zemní práce | [8 empty] | 0 | [5 empty] | 0 |  | 2341.0491 |  | 2202.1693 | 1 | D | 1 |  |  |  | ROZPOCET | [9 empty] | 0
1 | K | 113106011 | Rozebrání dlažeb při překopech komunikací pro pěší z mozaiky plochy do 15 m2 |  |  | m2 | 64.98 | 0 |  | 0 |  |  |  | základní |  | 0 | 0 | 0 | 0.281 | 18.2594 | 4 | K | 2 |  |  |  | ROZPOCET |  |  |  | 0 | 0 | 0 | 0 | 0 | 1 | 0 | 4 | -418863687
|  | DEL100_D4 | "délka DN100 dlažba-střední kostka-D4" 8,90+173,10 |  |  |  | 182 | [14 empty] | VV | 2 | 2 | -1 | 0 | ROZPOCET
|  | DEL100_Ž1 | "délka DN100 živice-místní-Ž1" 326,90 |  |  |  | 326.9 | [14 empty] | VV | 2 | 2 | -1 | 0 | ROZPOCET
|  | DEL100_CE | Mezisoučet |  |  |  | 508.9 | [14 empty] | VV | 2 | 3 | -1 | 0 | ROZPOCET
|  | DEL80_D4 | "délka DN80 dlažba-střední kostka-D4" 7,0+3,6+8,0 |  |  |  | 18.6 | [14 empty] | VV | 2 | 2 | -1 | 0 | ROZPOCET
|  | DEL80_Ž1 | "délka DN80 živice-místní-Ž1" 2,9+3,2+10,10 |  |  |  | 16.2 | [14 empty] | VV | 2 | 2 | -1 | 0 | ROZPOCET
|  | DEL80_D1 | "délka DN80 dlažba-zámková-D1" 6,6 |  |  |  | 6.6 | [14 empty] | VV | 2 | 2 | -1 | 0 | ROZPOCET
|  | DEL80_CE | Mezisoučet |  |  |  | 41.4 | [14 empty] | VV | 2 | 3 | -1 | 0 | ROZPOCET
|  | DEL3250_D4 | "délka d3250 dlažba-střední kostka-D4" 5,0+14,5 |  |  |  | 19.5 | [14 empty] | VV | 2 | 2 | -1 | 0 | ROZPOCET
|  | DEL3250_Ž1 | "délka d3250 živice-místní-Ž1" 95,4 |  |  |  | 95.4 | [14 empty] | VV | 2 | 2 | -1 | 0 | ROZPOCET
|  | DEL3250_D2 | "délka d3250 dlažba-mozaika-D2" 3,0+2,6+2,3+2,2+3,9+3,3+1,7+1,9+1,1+2,0+1,8+1,7+1,1+1,3+1,4+1,5+1,6+1,7 |  |  |  | 36.1 | [14 empty] | VV | 2 | 2 | -1 | 0 | ROZPOCET
|  | DEL3250_CE | Mezisoučet |  |  |  | 151 | [14 empty] | VV | 2 | 3 | -1 | 0 | ROZPOCET
|  | KUB100_D4 | "zákl.objem ze SW pod.prof. DN100 dlažba-střední kostka-D4" 12,53+319,38 |  |  |  | 331.91 | [14 empty] | VV | 2 | 2 | -1 | 0 | ROZPOCET
|  | KUB100_Ž1 | "zákl.objem ze SW pod.prof. DN100 živice-místní-Ž1" 583,95 |  |  |  | 583.95 | [14 empty] | VV | 2 | 2 | -1 | 0 | ROZPOCET
|  | KUB100_CE | Mezisoučet |  |  |  | 915.86 | [14 empty] | VV | 2 | 3 | -1 | 0 | ROZPOCET
|  | KUB80_D4 | "zákl.objem ze SW pod.prof. DN80 dlažba-střední kostka-D4" 10,69+6,89+14,49 |  |  |  | 32.07 | [14 empty] | VV | 2 | 2 | -1 | 0 | ROZPOCET
|  | KUB80_Ž1 | "zákl.objem ze SW pod.prof. DN80 živice-místní-Ž1" 4,75+5,82+14,91 |  |  |  | 25.48 | [14 empty] | VV | 2 | 2 | -1 | 0 | ROZPOCET
|  | KUB80_D1 | "zákl.objem ze SW pod.prof. DN80 dlažba-zámková-D1" 9,73 |  |  |  | 9.73 | [14 empty] | VV | 2 | 2 | -1 | 0 | ROZPOCET
|  | KUB80_CE | Mezisoučet |  |  |  | 67.28 | [14 empty] | VV | 2 | 3 | -1 | 0 | ROZPOCET
|  | KUB3250_D4 | "zákl.objem přípojky" DEL3250_D4*PRUMHL*0,8 |  |  |  | 27.877 | [14 empty] | VV | 2 | 2 | -1 | 0 | ROZPOCET
|  | KUB3250_Ž1 | "zákl.objem přípojky" DEL3250_Ž1*PRUMHL*0,8 |  |  |  | 136.384 | [14 empty] | VV | 2 | 2 | -1 | 0 | ROZPOCET
|  | KUB3250_D2 | "zákl.objem přípojky" DEL3250_D2*PRUMHL*0,8 |  |  |  | 51.609 | [14 empty] | VV | 2 | 2 | -1 | 0 | ROZPOCET
|  | KUB3250_CE | Mezisoučet |  |  |  | 215.87 | [14 empty] | VV | 2 | 3 | -1 | 0 | ROZPOCET
|  | PRUMHL | "průměrná hloubka výk." (KUB100_CE+KUB80_CE)/(DEL100_CE+DEL80_CE) |  |  |  | 1.787 | [14 empty] | VV | 2 | 2 | -1 | 0 | ROZPOCET
|  | DLAŽ5_8_VEN | DEL3250_D2*(0,8+2*0,5) |  |  |  | 64.98 | [14 empty] | VV | 2 | 2 | -1 | 1 | ROZPOCET
2 | K | 113106171 | Rozebrání dlažeb vozovek pl do 50 m2 ze zámkové dlažby do lože z kameniva |  |  | m2 | 11.88 | 0 |  | 0 |  |  |  | základní |  | 0 | 0 | 0 | 0.295 | 3.5046 | 4 | K | 2 |  |  |  | ROZPOCET |  |  |  | 0 | 0 | 0 | 0 | 0 | 1 | 0 | 4 | -434833511
|  | DLAŽZÁM_ZPĚT | (DEL80_D1*(0,8+2*0,5)) |  |  |  | 11.88 | [14 empty] | VV | 2 | 2 | -1 | 1 | ROZPOCET
3 | K | 113106521 | Rozebrání dlažeb vozovek pl přes 200 m2 z drobných kostek do lože z kameniva |  |  | m2 | 414.38 | 0 |  | 0 |  |  |  | základní |  | 0 | 0 | 0 | 0.32 | 132.6016 | 4 | K | 2 |  |  |  | ROZPOCET |  |  |  | 0 | 0 | 0 | 0 | 0 | 1 | 0 | 4 | -14928995
|  | DLAŽ8_12_VEN | (DEL100_D4*(0,9+2*0,5))+((DEL80_D4+DEL3250_D4)*(0,8+2*0,5)) |  |  |  | 414.38 | [14 empty] | VV | 2 | 2 | -1 | 0 | ROZPOCET
|  |  | Mezisoučet |  |  |  | 414.38 | [14 empty] | VV | 2 | 3 | -1 | 1 | ROZPOCET
4 | K | 113107222 | Odstranění podkladu pl přes 200 m2 z kameniva drceného tl 200 mm |  |  | m2 | 228.44 | 0 |  | 0 |  |  |  | základní |  | 0 | 0 | 0 | 0.235 | 53.6834 | 4 | K | 2 |  |  |  | ROZPOCET |  |  |  | 0 | 0 | 0 | 0 | 0 | 1 | 0 | 4 | 316275991
|  | ODSTRPODK_D1 | (DEL80_D1*0,8) |  |  |  | 5.28 | [14 empty] | VV | 2 | 2 | -1 | 0 | ROZPOCET
|  | ODSTRPODK_D2 | (DEL3250_D2*0,8) |  |  |  | 28.88 | [14 empty] | VV | 2 | 2 | -1 | 0 | ROZPOCET
|  | ODSTRPODK_D4 | (DEL100_D4*0,9)+((DEL3250_D4+DEL80_D4)*0,8) |  |  |  | 194.28 | [14 empty] | VV | 2 | 2 | -1 | 0 | ROZPOCET
|  |  | Mezisoučet |  |  |  | 228.44 | [14 empty] | VV | 2 | 3 | -1 | 1 | ROZPOCET
5 | K | 113107223 | Odstranění podkladu pl přes 200 m2 z kameniva drceného tl 300 mm |  |  | m2 | 3031.38 | 0 |  | 0 |  |  |  | základní |  | 0 | 0 | 0 | 0.4 | 1212.552 | 4 | K | 2 |  |  |  | ROZPOCET |  |  |  | 0 | 0 | 0 | 0 | 0 | 1 | 0 | 4 | -495097067
|  | ODSTRPODK_Ž1 | (DEL100_Ž1*9,0)+((DEL3250_Ž1+DEL80_Ž1)*0,8) |  |  |  | 3031.38 | [14 empty] | VV | 2 | 2 | -1 | 1 | ROZPOCET
6 | K | 113154324 | Frézování živičného krytu tl 100 mm pruh š 1 m pl do 10000 m2 bez překážek v trase |  |  | m2 | 3031.38 | 0 |  | 0 |  |  |  | základní |  | 0 | 9e-05 | 0.27282 | 0.256 | 776.0333 | 4 | K | 2 |  |  |  | ROZPOCET |  |  |  | 0 | 0 | 0 | 0 | 0 | 1 | 0 | 4 | -499928767
|  | ODSTRŽ1_RÝH | ODSTRPODK_Ž1 |  |  |  | 3031.38 | [14 empty] | VV | 2 | 2 | -1 | 1 | ROZPOCET
7 | K | 113202111 | Vytrhání obrub krajníků obrubníků stojatých |  |  | m | 27 | 0 |  | 0 |  |  |  | základní |  | 0 | 0 | 0 | 0.205 | 5.535 | 4 | K | 2 |  |  |  | ROZPOCET |  |  |  | 0 | 0 | 0 | 0 | 0 | 1 | 0 | 4 | 560256666
|  | OBRUB_SIL_VEN | 18*1,5 |  |  |  | 27 | [14 empty] | VV | 2 | 2 | -1 | 1 | ROZPOCET
8 | K | 115101201 | Čerpání vody na dopravní výšku do 10 m průměrný přítok do 500 l/min |  |  | hod | 366.867 | 0 |  | 0 |  |  |  | základní |  | 0 | 0 | 0 | 0 | 0 | 4 | K | 2 |  |  |  | ROZPOCET |  |  |  | 0 | 0 | 0 | 0 | 0 | 1 | 0 | 4 | -184793937
|  |  | "průměrná rychlost pokládky 12m/den" (DEL100_CE+DEL80_CE)/12*8 |  |  |  | 366.867 | [14 empty] | VV | 2 | 2 | -1 | 1 | ROZPOCET
9 | K | 115101301 | Pohotovost čerpací soupravy pro dopravní výšku do 10 m přítok do 500 l/min |  |  | den | 45.858 | 0 |  | 0 |  |  |  | základní |  | 0 | 0 | 0 | 0 | 0 | 4 | K | 2 |  |  |  | ROZPOCET |  |  |  | 0 | 0 | 0 | 0 | 0 | 1 | 0 | 4 | -175866937
|  |  | "průměrná rychlost pokládky 12m/den" (DEL100_CE+DEL80_CE)/12 |  |  |  | 45.858 | [14 empty] | VV | 2 | 2 | -1 | 1 | ROZPOCET
10 | K | 119001401 | Dočasné zajištění potrubí ocelového nebo litinového DN do 200 |  |  | m | 60.3 | 0 |  | 0 |  |  |  | základní |  | 0 | 0.00868 | 0.5234 | 0 | 0 | 4 | K | 2 |  |  |  | ROZPOCET |  |  |  | 0 | 0 | 0 | 0 | 0 | 1 | 0 | 4 | -1463561674
|  | ZAJPOTR200 | 67*0,9 |  |  |  | 60.3 | [14 empty] | VV | 2 | 2 | -1 | 1 | ROZPOCET
11 | K | 119001402 | Dočasné zajištění potrubí ocelového nebo litinového DN do 500 |  |  | m | 2.7 | 0 |  | 0 |  |  |  | základní |  | 0 | 0.01269 | 0.034263 | 0 | 0 | 4 | K | 2 |  |  |  | ROZPOCET |  |  |  | 0 | 0 | 0 | 0 | 0 | 1 | 0 | 4 | -2006979800
|  | ZAJPOTR500 | 3*0,9 |  |  |  | 2.7 | [14 empty] | VV | 2 | 2 | -1 | 1 | ROZPOCET
12 | K | 119001421 | Dočasné zajištění kabelů a kabelových tratí ze 3 volně ložených kabelů |  |  | m | 11.7 | 0 |  | 0 |  |  |  | základní |  | 0 | 0.0369 | 0.43173 | 0 | 0 | 4 | K | 2 |  |  |  | ROZPOCET |  |  |  | 0 | 0 | 0 | 0 | 0 | 1 | 0 | 4 | -2059140898
|  | ZAJKAB3 | 13*0,9 |  |  |  | 11.7 | [14 empty] | VV | 2 | 2 | -1 | 1 | ROZPOCET
13 | K | 130001101 | Příplatek za ztížení vykopávky v blízkosti podzemního vedení |  |  | m3 | 119.441 | 0 |  | 0 |  |  |  | základní |  | 0 | 0 | 0 | 0 | 0 | 4 | K | 2 |  |  |  | ROZPOCET |  |  |  | 0 | 0 | 0 | 0 | 0 | 1 | 0 | 4 | 591774742
|  |  | "křížení do DN200" (ZAJPOTR200*(0,5+0,2+0,3)*(0,5+0,2+0,5)) |  |  |  | 72.36 | [14 empty] | VV | 2 | 2 | -1 | 0 | ROZPOCET
|  |  | "křížení do DN500" ZAJPOTR500*(0,5+0,5+0,3)*(0,5+0,5+0,5) |  |  |  | 5.265 | [14 empty] | VV | 2 | 2 | -1 | 0 | ROZPOCET
|  |  | "křížení kabelů" ZAJKAB3*(1,0+1,0)*PRUMHL |  |  |  | 41.816 | [14 empty] | VV | 2 | 2 | -1 | 0 | ROZPOCET
|  |  | Mezisoučet |  |  |  | 119.441 | [14 empty] | VV | 2 | 3 | -1 | 1 | ROZPOCET
14 | K | 130901121 | Bourání kcí v hloubených vykopávkách ze zdiva z betonu prostého ručně |  |  | m3 | 16.142 | 0 |  | 0 |  |  |  | základní |  | 0 | 0 | 0 | 0 | 0 | 4 | K | 2 |  |  |  | ROZPOCET |  |  |  | 0 | 0 | 0 | 0 | 0 | 1 | 0 | 4 | -1067430418
|  |  | "bourání A 37-celá hloubka" ((2,05+1,95+(2*0,30))*2*0,3)*(1,91-0,2) |  |  |  | 4.72 | [14 empty] | VV | 2 | 2 | -1 | 0 | ROZPOCET
|  |  | "bourání A 36-celá hloubka" ((2,05+1,85+(2*0,30))*2*0,3)*(1,83-0,2) |  |  |  | 4.401 | [14 empty] | VV | 2 | 2 | -1 | 0 | ROZPOCET
|  |  | "bourání A 32-celá hloubka" ((2,30+1,60+(2*0,30))*2*0,3)*(1,45-0,2) |  |  |  | 3.375 | [14 empty] | VV | 2 | 2 | -1 | 0 | ROZPOCET
|  |  | "bourání A 35-celá hloubka" ((2,60+1,95+(2*0,30))*2*0,3)*(1,38-0,2) |  |  |  | 3.646 | [14 empty] | VV | 2 | 2 | -1 | 0 | ROZPOCET
|  | BOUR_AŠ_STĚNY | Mezisoučet |  |  |  | 16.142 | [14 empty] | VV | 2 | 3 | -1 | 1 | ROZPOCET
15 | K | 130901123 | Bourání kcí v hloubených vykopávkách ze zdiva ze ŽB nebo předpjatého ručně |  |  | m3 | 10.724 | 0 |  | 0 |  |  |  | základní |  | 0 | 0 | 0 | 0 | 0 | 4 | K | 2 |  |  |  | ROZPOCET |  |  |  | 0 | 0 | 0 | 0 | 0 | 1 | 0 | 4 | 1048198379
|  |  | "A 37 strop" 2*(((2,05+(0,3*2))*(1,95+(0,3*2)))*0,2)-(0,7*0,7*0,2) |  |  |  | 2.605 | [14 empty] | VV | 2 | 2 | -1 | 0 | ROZPOCET
|  |  | "A 36 strop" 2*(((2,05+(0,3*2))*(1,85+(0,3*2)))*0,2)-(0,7*0,7*0,2) |  |  |  | 2.499 | [14 empty] | VV | 2 | 2 | -1 | 0 | ROZPOCET
|  |  | "A 32 strop" 2*(((2,3+(0,3*2))*(1,6+(0,3*2)))*0,2)-(0,7*0,7*0,2) |  |  |  | 2.454 | [14 empty] | VV | 2 | 2 | -1 | 0 | ROZPOCET
|  |  | "A 35 strop" 2*(((2,6+(0,3*2))*(1,95+(0,3*2)))*0,2)-(0,7*0,7*0,2) |  |  |  | 3.166 | [14 empty] | VV | 2 | 2 | -1 | 0 | ROZPOCET
|  | BOUR_AŠ_STROP | Mezisoučet |  |  |  | 10.724 | [14 empty] | VV | 2 | 3 | -1 | 1 | ROZPOCET
16 | K | 132201202 | Hloubení rýh š do 2000 mm v hornině tř. 3 objemu do 1000 m3 |  |  | m3 | 491.967 | 0 |  | 0 |  |  |  | základní |  | 0 | 0 | 0 | 0 | 0 | 4 | K | 2 |  |  |  | ROZPOCET |  |  |  | 0 | 0 | 0 | 0 | 0 | 1 | 0 | 4 | -191071352
|  | VYK_Ž1 | "výkop m3 v živici Ž1" ((KUB100_Ž1)-(DEL100_Ž1*0,9*0,40))+((KUB80_Ž1+KUB3250_Ž1)-((DEL80_Ž1+DEL3250_Ž1)*0,8*0,40)) |  |  |  | 592.418 | [14 empty] | VV | 2 | 2 | -1 | 0 | ROZPOCET
|  | VYK_D1 | "výkop m3 v dlažbě D1" KUB80_D1-(DEL80_D1*0,8*0,27) |  |  |  | 8.304 | [14 empty] | VV | 2 | 2 | -1 | 0 | ROZPOCET
|  | VYK_D2 | "výkop m3 v dlažbě D2" KUB3250_D2-(DEL3250_D2*0,8*0,27) |  |  |  | 43.811 | [14 empty] | VV | 2 | 2 | -1 | 0 | ROZPOCET
|  | VYK_D4 | "výkop m3 v dlažbě D4" (KUB100_D4-(DEL100_D4*0,9*0,27))+((KUB80_D4+KUB3250_D4)-((DEL80_D4+DEL3250_D4)*0,8*0,27)) |  |  |  | 339.401 | [14 empty] | VV | 2 | 2 | -1 | 0 | ROZPOCET
|  | VYKOP_Z | Mezisoučet |  |  |  | 983.934 | [14 empty] | VV | 2 | 3 | -1 | 0 | ROZPOCET
|  | VYKOP_N | "výkop v nezpevněném " 0 |  |  |  | 0 | [14 empty] | VV | 2 | 2 | -1 | 0 | ROZPOCET
|  | VYKOP_CE | VYKOP_Z+VYKOP_N |  |  |  | 983.934 | [14 empty] | VV | 2 | 2 | -1 | 0 | ROZPOCET
|  | VYKOP3 | VYKOP_CE*0,5 |  |  |  | 491.967 | [14 empty] | VV | 2 | 2 | -1 | 1 | ROZPOCET
17 | K | 132201209 | Příplatek za lepivost k hloubení rýh š do 2000 mm v hornině tř. 3 |  |  | m3 | 147.59 | 0 |  | 0 |  |  |  | základní |  | 0 | 0 | 0 | 0 | 0 | 4 | K | 2 |  |  |  | ROZPOCET |  |  |  | 0 | 0 | 0 | 0 | 0 | 1 | 0 | 4 | 1619227954
|  |  | VYKOP3*0,3 |  |  |  | 147.59 | [14 empty] | VV | 2 | 2 | -1 | 1 | ROZPOCET
18 | K | 132301202 | Hloubení rýh š do 2000 mm v hornině tř. 4 objemu do 1000 m3 |  |  | m3 | 491.967 | 0 |  | 0 |  |  |  | základní |  | 0 | 0 | 0 | 0 | 0 | 4 | K | 2 |  |  |  | ROZPOCET |  |  |  | 0 | 0 | 0 | 0 | 0 | 1 | 0 | 4 | -358375401
|  | VYKOP4 | VYKOP_CE*0,5 |  |  |  | 491.967 | [14 empty] | VV | 2 | 2 | -1 | 1 | ROZPOCET
19 | K | 132301209 | Příplatek za lepivost k hloubení rýh š do 2000 mm v hornině tř. 4 |  |  | m3 | 147.59 | 0 |  | 0 |  |  |  | základní |  | 0 | 0 | 0 | 0 | 0 | 4 | K | 2 |  |  |  | ROZPOCET |  |  |  | 0 | 0 | 0 | 0 | 0 | 1 | 0 | 4 | -942758241
|  |  | VYKOP4*0,3 |  |  |  | 147.59 | [14 empty] | VV | 2 | 2 | -1 | 1 | ROZPOCET
20 | K | 151101101 | Zřízení příložného pažení a rozepření stěn rýh hl do 2 m |  |  | m2 | 1408.728 | 0 |  | 0 |  |  |  | základní |  | 0 | 0.00084 | 1.1833 | 0 | 0 | 4 | K | 2 |  |  |  | ROZPOCET |  |  |  | 0 | 0 | 0 | 0 | 0 | 1 | 0 | 4 | 734015667
|  | PAŽCELK2 | ((DEL100_CE-(389,0-200,0))+(DEL80_CE-((9,9-4,1)+(9,8-4,5)+(13,7-6,2)+(8,0-7,0)))+(DEL3250_CE))*PRUMHL*2 |  |  |  | 1760.91 | [14 empty] | VV | 2 | 2 | -1 | 0 | ROZPOCET
|  | PAŽPŘÍLOŽ2 | PAŽCELK2*0,8 |  |  |  | 1408.728 | [14 empty] | VV | 2 | 2 | -1 | 1 | ROZPOCET
21 | K | 151101102 | Zřízení příložného pažení a rozepření stěn rýh hl do 4 m |  |  | m2 | 596.429 | 0 |  | 0 |  |  |  | základní |  | 0 | 0.00085 | 0.50696 | 0 | 0 | 4 | K | 2 |  |  |  | ROZPOCET |  |  |  | 0 | 0 | 0 | 0 | 0 | 1 | 0 | 4 | -1783524844
|  | PAŽCELK4 | ((DEL100_CE+DEL80_CE+DEL3250_CE)*PRUMHL*2)-PAŽCELK2 |  |  |  | 745.536 | [14 empty] | VV | 2 | 2 | -1 | 0 | ROZPOCET
|  | PAŽPŘÍLOŽ4 | PAŽCELK4*0,8 |  |  |  | 596.429 | [14 empty] | VV | 2 | 2 | -1 | 1 | ROZPOCET
22 | K | 151101111 | Odstranění příložného pažení a rozepření stěn rýh hl do 2 m |  |  | m2 | 1408.728 | 0 |  | 0 |  |  |  | základní |  | 0 | 0 | 0 | 0 | 0 | 4 | K | 2 |  |  |  | ROZPOCET |  |  |  | 0 | 0 | 0 | 0 | 0 | 1 | 0 | 4 | -1725866832
|  |  | PAŽPŘÍLOŽ2 |  |  |  | 1408.728 | [14 empty] | VV | 2 | 2 | -1 | 1 | ROZPOCET
23 | K | 151101112 | Odstranění příložného pažení a rozepření stěn rýh hl do 4 m |  |  | m2 | 596.429 | 0 |  | 0 |  |  |  | základní |  | 0 | 0 | 0 | 0 | 0 | 4 | K | 2 |  |  |  | ROZPOCET |  |  |  | 0 | 0 | 0 | 0 | 0 | 1 | 0 | 4 | -901406216
|  |  | PAŽPŘÍLOŽ4 |  |  |  | 596.429 | [14 empty] | VV | 2 | 2 | -1 | 1 | ROZPOCET
24 | K | 151201101 | Zřízení zátažného pažení a rozepření stěn rýh hl do 2 m |  |  | m2 | 352.182 | 0 |  | 0 |  |  |  | základní |  | 0 | 0.00199 | 0.70084 | 0 | 0 | 4 | K | 2 |  |  |  | ROZPOCET |  |  |  | 0 | 0 | 0 | 0 | 0 | 1 | 0 | 4 | -1519514721
|  | PAŽZÁTAŽ2 | PAŽCELK2*0,2 |  |  |  | 352.182 | [14 empty] | VV | 2 | 2 | -1 | 1 | ROZPOCET
25 | K | 151201102 | Zřízení zátažného pažení a rozepření stěn rýh hl do 4 m |  |  | m2 | 149.107 | 0 |  | 0 |  |  |  | základní |  | 0 | 0.00201 | 0.29971 | 0 | 0 | 4 | K | 2 |  |  |  | ROZPOCET |  |  |  | 0 | 0 | 0 | 0 | 0 | 1 | 0 | 4 | 336720495
|  | PAŽZÁTAŽ4 | PAŽCELK4*0,2 |  |  |  | 149.107 | [14 empty] | VV | 2 | 2 | -1 | 1 | ROZPOCET
26 | K | 151201111 | Odstranění zátažného pažení a rozepření stěn rýh hl do 2 m |  |  | m2 | 352.182 | 0 |  | 0 |  |  |  | základní |  | 0 | 0 | 0 | 0 | 0 | 4 | K | 2 |  |  |  | ROZPOCET |  |  |  | 0 | 0 | 0 | 0 | 0 | 1 | 0 | 4 | 1292986432
|  |  | PAŽZÁTAŽ2 |  |  |  | 352.182 | [14 empty] | VV | 2 | 2 | -1 | 1 | ROZPOCET
27 | K | 151201112 | Odstranění zátažného pažení a rozepření stěn rýh hl do 4 m |  |  | m2 | 149.107 | 0 |  | 0 |  |  |  | základní |  | 0 | 0 | 0 | 0 | 0 | 4 | K | 2 |  |  |  | ROZPOCET |  |  |  | 0 | 0 | 0 | 0 | 0 | 1 | 0 | 4 | 1299563956
|  |  | PAŽZÁTAŽ4 |  |  |  | 149.107 | [14 empty] | VV | 2 | 2 | -1 | 1 | ROZPOCET
28 | K | 161101101 | Svislé přemístění výkopku z horniny tř. 1 až 4 hl výkopu do 2,5 m |  |  | m3 | 491.967 | 0 |  | 0 |  |  |  | základní |  | 0 | 0 | 0 | 0 | 0 | 4 | K | 2 |  |  |  | ROZPOCET |  |  |  | 0 | 0 | 0 | 0 | 0 | 1 | 0 | 4 | 157888935
|  |  | (VYKOP3+VYKOP4)*0,5 |  |  |  | 491.967 | [14 empty] | VV | 2 | 2 | -1 | 1 | ROZPOCET
29 | K | 162701105 | Vodorovné přemístění do 10000 m výkopku/sypaniny z horniny tř. 1 až 4 |  |  | m3 | 983.934 | 0 |  | 0 |  |  |  | základní |  | 0 | 0 | 0 | 0 | 0 | 4 | K | 2 |  |  |  | ROZPOCET |  |  |  | 0 | 0 | 0 | 0 | 0 | 1 | 0 | 4 | 662880735
|  |  | "prostor pro zásyp zrušené šachty-A37" (((2,05+(2*0,3))*(1,95+(2*0,3)))*(1,91-0,40)) |  |  |  | 10.204 | [14 empty] | VV | 2 | 2 | -1 | 0 | ROZPOCET
|  |  | "prostor pro zásyp zrušené šachty-A36" (((2,05+(2*0,3))*(1,85+(2*0,3)))*(1,83-0,40)) |  |  |  | 9.284 | [14 empty] | VV | 2 | 2 | -1 | 0 | ROZPOCET
|  |  | "prostor pro zásyp zrušené šachty-A32" (((2,30+(2*0,3))*(1,60+(2*0,3)))*(1,45-0,40)) |  |  |  | 6.699 | [14 empty] | VV | 2 | 2 | -1 | 0 | ROZPOCET
|  |  | "prostor pro zásyp zrušené šachty-A35" (((2,60+(2*0,3))*(1,95+(2*0,3)))*(1,38-0,40)) |  |  |  | 7.997 | [14 empty] | VV | 2 | 2 | -1 | 0 | ROZPOCET
|  | VYTLAČ_AŠ | Mezisoučet |  |  |  | 34.184 | [14 empty] | VV | 2 | 3 | -1 | 0 | ROZPOCET
|  | VYTLAČ_Z | "vytlačený objem L-P-O ve zpevněném" (DEL100_CE*0,467)+(DEL80_CE*0,399)+(DEL3250_CE*0,360) |  |  |  | 308.535 | [14 empty] | VV | 2 | 2 | -1 | 0 | ROZPOCET
|  | VYTLAČ_N | "vytlačený objem L-P-O v nezpevněném" 0 |  |  |  | 0 | [14 empty] | VV | 2 | 2 | -1 | 0 | ROZPOCET
|  | ODVOZ14 | ((VYKOP_Z+VYTLAČ_N)*((VYKOP3+VYKOP4)/(VYKOP3+VYKOP4))) |  |  |  | 983.934 | [14 empty] | VV | 2 | 2 | -1 | 1 | ROZPOCET
30 | K | 162701109 | Příplatek k vodorovnému přemístění výkopku/sypaniny z horniny tř. 1 až 4 ZKD 1000 m přes 10000 m |  |  | m3 | 5903.604 | 0 |  | 0 |  |  |  | základní |  | 0 | 0 | 0 | 0 | 0 | 4 | K | 2 |  |  |  | ROZPOCET |  |  |  | 0 | 0 | 0 | 0 | 0 | 1 | 0 | 4 | 1221336006
|  |  | ODVOZ14*6 |  |  |  | 5903.604 | [14 empty] | VV | 2 | 2 | -1 | 1 | ROZPOCET
31 | K | 171201201 | Uložení sypaniny na skládky |  |  | m3 | 983.934 | 0 |  | 0 |  |  |  | základní |  | 0 | 0 | 0 | 0 | 0 | 4 | K | 2 |  |  |  | ROZPOCET |  |  |  | 0 | 0 | 0 | 0 | 0 | 1 | 0 | 4 | 1915228904
|  | ODVOZ_CE | ODVOZ14 |  |  |  | 983.934 | [14 empty] | VV | 2 | 2 | -1 | 1 | ROZPOCET
32 | K | 171201211 | Poplatek za uložení odpadu ze sypaniny na skládce (skládkovné) |  |  | t | 1967.868 | 0 |  | 0 |  |  |  | základní |  | 0 | 0 | 0 | 0 | 0 | 4 | K | 2 |  |  |  | ROZPOCET |  |  |  | 0 | 0 | 0 | 0 | 0 | 1 | 0 | 4 | -889033466
|  |  | ODVOZ_CE*2,0 |  |  |  | 1967.868 | [14 empty] | VV | 2 | 2 | -1 | 1 | ROZPOCET
33 | K | 174101101 | Zásyp jam, šachet rýh nebo kolem objektů sypaninou se zhutněním |  |  | m3 | 747.52 | 0 |  | 0 |  |  |  | základní |  | 0 | 0 | 0 | 0 | 0 | 4 | K | 2 |  |  |  | ROZPOCET |  |  |  | 0 | 0 | 0 | 0 | 0 | 1 | 0 | 4 | -1763660413
|  |  | "zásyp ve zpev. + zásyp AŠ - nedosyp kce komunikace u D2,D4" ((VYKOP_Z-VYTLAČ_Z)+VYTLAČ_AŠ) |  |  |  | 709.583 | [14 empty] | VV | 2 | 2 | -1 | 0 | ROZPOCET
|  |  | "odpočet za provizorní dosypání budoucí konstrukce komunikace u D2, D4" ((DEL100_D4*0,9*0,17)+((DEL3250_D2+DEL3250_D4+DEL80_D4)*0,8*0,17)) |  |  |  | 37.937 | [14 empty] | VV | 2 | 2 | -1 | 0 | ROZPOCET
|  | ZASYP_Z | Mezisoučet |  |  |  | 747.52 | [14 empty] | VV | 2 | 3 | -1 | 0 | ROZPOCET
|  | ZASYP_N | "zásyp v nezpev" VYKOP_N-VYTLAČ_N |  |  |  | 0 | [14 empty] | VV | 2 | 2 | -1 | 0 | ROZPOCET
|  | ZASYP_CE | Součet |  |  |  | 747.52 | [14 empty] | VV | 2 | 4 | -1 | 1 | ROZPOCET
34 | M | 583373700 | štěrkopísek (Hulín) frakce 0-63 třída C |  |  | t | 1495.04 | 0 |  | 0 |  |  |  | základní |  | 0 | 1 | 1495.04 | 0 | 0 | 8 | M | 2 |  |  |  | ROZPOCET |  |  |  | 0 | 0 | 0 | 0 | 0 | 1 | 0 | 4 | 1923253762
|  |  | (ZASYP_Z*2,0) |  |  |  | 1495.04 | [14 empty] | VV | 2 | 2 | -1 | 1 | ROZPOCET
35 | K | 175151101 | Obsypání potrubí strojně sypaninou bez prohození, uloženou do 3 m |  |  | m3 | 210.514 | 0 |  | 0 |  |  |  | základní |  | 0 | 0 | 0 | 0 | 0 | 4 | K | 2 |  |  |  | ROZPOCET |  |  |  | 0 | 0 | 0 | 0 | 0 | 1 | 0 | 4 | 1365115948
|  | OBSYP_CE | (DEL100_CE*0,321)+(DEL80_CE*0,271)+(DEL3250_CE*0,238) |  |  |  | 210.514 | [14 empty] | VV | 2 | 2 | -1 | 1 | ROZPOCET
36 | M | 583413350 | kamenivo drcené drobné melafyr frakce 0-2 |  |  | t | 842.056 | 0 |  | 0 |  |  |  | základní |  | 0 | 1 | 842.056 | 0 | 0 | 8 | M | 2 |  |  |  | ROZPOCET |  |  |  | 0 | 0 | 0 | 0 | 0 | 1 | 0 | 4 | 1655700805
|  |  | OBSYP_CE*2,0 |  |  |  | 421.028 | [14 empty] | VV | 2 | 2 | -1 | 1 | ROZPOCET
| 4 - Vodorovné konstrukce | [8 empty] | 0 | [5 empty] | 0 |  | 0.18692 |  | 0 | 1 | D | 1 |  |  |  | ROZPOCET | [9 empty] | 0
37 | K | 451572111 | Lože pod potrubí otevřený výkop z kameniva drobného těženého |  |  | m3 | 91.79 | 0 |  | 0 |  |  |  | základní |  | 0 | 0 | 0 | 0 | 0 | 4 | K | 2 |  |  |  | ROZPOCET |  |  |  | 0 | 0 | 0 | 0 | 0 | 1 | 0 | 4 | 85763918
|  | LOŽE_CE | (DEL100_CE*0,135)+((DEL80_CE+DEL3250_CE)*0,120) |  |  |  | 91.79 | [14 empty] | VV | 2 | 2 | -1 | 1 | ROZPOCET
38 | K | 452313151 | Podkladní bloky z betonu prostého tř. C 20/25 otevřený výkop |  |  | m3 | 4.39 | 0 |  | 0 |  |  |  | základní |  | 0 | 0 | 0 | 0 | 0 | 4 | K | 2 |  |  |  | ROZPOCET |  |  |  | 0 | 0 | 0 | 0 | 0 | 1 | 0 | 4 | 907908514
|  |  | 1,73+0,03+0,45+0,30+0,13+0,03+0,20+0,80+0,72 |  |  |  | 4.39 | [14 empty] | VV | 2 | 2 | -1 | 1 | ROZPOCET
39 | K | 452353101 | Bednění podkladních bloků otevřený výkop |  |  | m2 | 29.252 | 0 |  | 0 |  |  |  | základní |  | 0 | 0.00639 | 0.18692 | 0 | 0 | 4 | K | 2 |  |  |  | ROZPOCET |  |  |  | 0 | 0 | 0 | 0 | 0 | 1 | 0 | 4 | -1568382383
|  |  | "(švýk + švýk + b/2) * h * počet" (0,9+0,9+(0,70/2))*0,68*6 |  |  |  | 8.772 | [14 empty] | VV | 2 | 2 | -1 | 0 | ROZPOCET
|  |  | "(švýk + švýk + b/2) * h * počet" (0,5+0,5+(0,25/2))*0,20*2 |  |  |  | 0.45 | [14 empty] | VV | 2 | 2 | -1 | 0 | ROZPOCET
|  |  | "(švýk + švýk + b/2) * h * počet" (0,9+0,9+(0,30/2))*0,28*9 |  |  |  | 4.914 | [14 empty] | VV | 2 | 2 | -1 | 0 | ROZPOCET
|  |  | "(švýk + švýk + b/2) * h * počet" (0,9+0,9+(0,40/2))*0,41*3 |  |  |  | 2.46 | [14 empty] | VV | 2 | 2 | -1 | 0 | ROZPOCET
|  |  | "(švýk + švýk + b/2) * h * počet" (0,9+0,9+(0,45/2))*0,50*1 |  |  |  | 1.013 | [14 empty] | VV | 2 | 2 | -1 | 0 | ROZPOCET
|  |  | "(švýk + švýk + b/2) * h * počet" (0,8+0,8+(0,25/2))*0,25*1 |  |  |  | 0.431 | [14 empty] | VV | 2 | 2 | -1 | 0 | ROZPOCET
|  |  | "(švýk + švýk + b/2) * h * počet" (0,8+0,8+(0,45/2))*0,38*2 |  |  |  | 1.387 | [14 empty] | VV | 2 | 2 | -1 | 0 | ROZPOCET
|  |  | "(švýk + švýk + b/2) * h * počet" (0,8+0,8+(0,50/2))*0,50*6 |  |  |  | 5.55 | [14 empty] | VV | 2 | 2 | -1 | 0 | ROZPOCET
|  |  | "(švýk + švýk + b/2) * h * počet" (0,8+0,8+(0,60/2))*0,75*3 |  |  |  | 4.275 | [14 empty] | VV | 2 | 2 | -1 | 0 | ROZPOCET
|  |  | Součet |  |  |  | 29.252 | [14 empty] | VV | 2 | 4 | -1 | 1 | ROZPOCET
| 5 - Komunikace pozemní | [8 empty] | 0 | [5 empty] | 0 |  | 616.5669 |  | 0 | 1 | D | 1 |  |  |  | ROZPOCET | [9 empty] | 0
40 | K | 564851111 | Podklad ze štěrkodrtě ŠD tl 150 mm |  |  | m2 | 5.28 | 0 |  | 0 |  |  |  | základní |  | 0 | 0 | 0 | 0 | 0 | 4 | K | 2 |  |  |  | ROZPOCET |  |  |  | 0 | 0 | 0 | 0 | 0 | 1 | 0 | 4 | -585104254
|  |  | ODSTRPODK_D1 |  |  |  | 5.28 | [14 empty] | VV | 2 | 2 | -1 | 1 | ROZPOCET
41 | K | 566901231 | Vyspravení podkladu po překopech ing sítí plochy přes 15 m2 štěrkodrtí tl. 100 mm |  |  | m2 | 3254.54 | 0 |  | 0 |  |  |  | základní |  | 0 | 0.18907 | 615.3359 | 0 | 0 | 4 | K | 2 |  |  |  | ROZPOCET |  |  |  | 0 | 0 | 0 | 0 | 0 | 1 | 0 | 4 | -735244971
|  |  | "provizorní úprava rýhy před zahájením rekonstrukce lominikace" ODSTRPODK_D2+ODSTRPODK_D4+ODSTRPODK_Ž1 |  |  |  | 3254.54 | [14 empty] | VV | 2 | 2 | -1 | 1 | ROZPOCET
42 | K | 596212210 | Kladení zámkové dlažby pozemních komunikací tl 80 mm skupiny A pl do 50 m2 |  |  | m2 | 11.88 | 0 |  | 0 |  |  |  | základní |  | 0 | 0.10362 | 1.231 | 0 | 0 | 4 | K | 2 |  |  |  | ROZPOCET |  |  |  | 0 | 0 | 0 | 0 | 0 | 1 | 0 | 4 | -1308557856
|  |  | DLAŽZÁM_ZPĚT |  |  |  | 11.88 | [14 empty] | VV | 2 | 2 | -1 | 1 | ROZPOCET
| 8 - Trubní vedení | [8 empty] | 0 | [5 empty] | 0 |  | 46.1191 |  | 0 | 1 | D | 1 |  |  |  | ROZPOCET | [9 empty] | 0
43 | K | 851241131 | Montáž potrubí z trub litinových hrdlových s integrovaným těsněním otevřený výkop DN 80 |  |  | m | 41.4 | 0 |  | 0 |  |  |  | základní |  | 0 | 0 | 0 | 0 | 0 | 4 | K | 2 |  |  |  | ROZPOCET |  |  |  | 0 | 0 | 0 | 0 | 0 | 1 | 0 | 4 | 601950344
|  |  | DEL80_CE |  |  |  | 41.4 | [14 empty] | VV | 2 | 2 | -1 | 1 | ROZPOCET
44 | M | 552540800.R | trouba vodovodní litinová Zinek-PLUS spoj TYTON Class100 K9, 6 m DN 80 |  |  | m | 41.4 | 0 |  | 0 |  |  |  | základní |  | 0 | 0.0148 | 0.61272 | 0 | 0 | 8 | M | 2 |  |  |  | ROZPOCET |  |  |  | 0 | 0 | 0 | 0 | 0 | 1 | 0 | 4 | -491715758
|  |  | DEL80_CE |  |  |  | 41.4 | [14 empty] | VV | 2 | 2 | -1 | 1 | ROZPOCET
45 | K | 851261131 | Montáž potrubí z trub litinových hrdlových s integrovaným těsněním otevřený výkop DN 100 |  |  | m | 508.9 | 0 |  | 0 |  |  |  | základní |  | 0 | 0 | 0 | 0 | 0 | 4 | K | 2 |  |  |  | ROZPOCET |  |  |  | 0 | 0 | 0 | 0 | 0 | 1 | 0 | 4 | 1106660063
|  |  | DEL100_CE |  |  |  | 508.9 | [14 empty] | VV | 2 | 2 | -1 | 1 | ROZPOCET
46 | M | 552540810.R | trouba vodovodní litinová Zinek-PLUS spoj TYTON Class100 K9, 6 m DN 100 |  |  | m | 508.9 | 0 |  | 0 |  |  |  | základní |  | 0 | 0.0181 | 9.2111 | 0 | 0 | 8 | M | 2 |  |  |  | ROZPOCET |  |  |  | 0 | 0 | 0 | 0 | 0 | 1 | 0 | 4 | -542869034
|  |  | DEL100_CE |  |  |  | 508.9 | [14 empty] | VV | 2 | 2 | -1 | 1 | ROZPOCET
47 | K | 857241131 | Montáž litinových tvarovek jednoosých hrdlových otevřený výkop s integrovaným těsněním DN 80 |  |  | kus | 13 | 0 |  | 0 |  |  |  | základní |  | 0 | 0 | 0 | 0 | 0 | 4 | K | 2 |  |  |  | ROZPOCET |  |  |  | 0 | 0 | 0 | 0 | 0 | 1 | 0 | 4 | 1376365784
48 | M | 286709305214.R | spojka přímá WAGA 3007 709305214 d 84-105 DN 80 PN 16 |  |  | kus | 2 | 0 |  | 0 |  |  |  | základní |  | 0 | 0.0072 | 0.0144 | 0 | 0 | 8 | M | 2 |  |  |  | ROZPOCET |  |  |  | 0 | 0 | 0 | 0 | 0 | 1 | 0 | 4 | -707750002
49 | M | 286709405220.R | spojka redukovaná WAGA 709405220 d 84-105 x d 69-90 DN 80 x 65 PN 16 |  |  | kus | 1 | 0 |  | 0 |  |  |  | základní |  | 0 | 0.0062 | 0.0062 | 0 | 0 | 8 | M | 2 |  |  |  | ROZPOCET |  |  |  | 0 | 0 | 0 | 0 | 0 | 1 | 0 | 4 | -1700935009
50 | M | 552542100 | přesuvka hrdlová včetně příslušenství U EXPRESS DN 80 mm |  |  | kus | 1 | 0 |  | 0 |  |  |  | základní |  | 0 | 0.0088 | 0.0088 | 0 | 0 | 8 | M | 2 |  |  |  | ROZPOCET |  |  |  | 0 | 0 | 0 | 0 | 0 | 1 | 0 | 4 | -1343098070
51 | M | 552518210.R | jistící svěrací kroužek 111440 pro spoj BLS DN 80 |  |  | kus | 8 | 0 |  | 0 |  |  |  | základní |  | 0 | 0.001 | 0.008 | 0 | 0 | 8 | M | 2 |  |  |  | ROZPOCET |  |  |  | 0 | 0 | 0 | 0 | 0 | 1 | 0 | 4 | -264794517
52 | M | 552539040 | koleno hrdlové spoj TYTON z tvárné litiny,práškový epoxid, tl.250µm MMK-kus DN 80-11,25° |  |  | kus | 1 | 0 |  | 0 |  |  |  | základní |  | 0 | 0.0065 | 0.0065 | 0 | 0 | 8 | M | 2 |  |  |  | ROZPOCET |  |  |  | 0 | 0 | 0 | 0 | 0 | 1 | 0 | 4 | 129854456
53 | M | 552539280 | koleno hrdlové spoj TYTON z tvárné litiny,práškový epoxid, tl.250µm MMK-kus DN 80-30° |  |  | kus | 2 | 0 |  | 0 |  |  |  | základní |  | 0 | 0.0068 | 0.0136 | 0 | 0 | 8 | M | 2 |  |  |  | ROZPOCET |  |  |  | 0 | 0 | 0 | 0 | 0 | 1 | 0 | 4 | 1527368857
54 | M | 552539401.R | koleno hrdlové spoj TYTON z tvárné litiny,práškový epoxid, tl.250µm MMK-kus DN 80-45°-jištěný spoj BLS |  |  | kus | 4 | 0 |  | 0 |  |  |  | základní |  | 0 | 0.0087 | 0.0348 | 0 | 0 | 8 | M | 2 |  |  |  | ROZPOCET |  |  |  | 0 | 0 | 0 | 0 | 0 | 1 | 0 | 4 | 1321551858
55 | M | 552539400 | koleno hrdlové spoj TYTON z tvárné litiny,práškový epoxid, tl.250µm MMK-kus DN 80-45° |  |  | kus | 2 | 0 |  | 0 |  |  |  | základní |  | 0 | 0.0087 | 0.0174 | 0 | 0 | 8 | M | 2 |  |  |  | ROZPOCET |  |  |  | 0 | 0 | 0 | 0 | 0 | 1 | 0 | 4 | 61230135
56 | K | 857242121 | Montáž litinových tvarovek jednoosých přírubových otevřený výkop DN 80 |  |  | kus | 10 | 0 |  | 0 |  |  |  | základní |  | 0 | 0.0008 | 0.008 | 0 | 0 | 4 | K | 2 |  |  |  | ROZPOCET |  |  |  | 0 | 0 | 0 | 0 | 0 | 1 | 0 | 4 | -1027320699
57 | M | 000505008020016 | KOLENO PATNÍ PŘÍRUBOVÉ DLOUHÉ DN 80 |  |  | kus | 3 | 0 |  | 0 |  |  |  | základní |  | 0 | 0.0163 | 0.0489 | 0 | 0 | 8 | M | 2 |  |  |  | ROZPOCET |  |  |  | 0 | 0 | 0 | 0 | 0 | 1 | 0 | 4 | -1255778023
58 | M | 552532350 | trouba přírubová litinová práškový epoxid tl.250µm FF DN 80 mm délka 200 mm |  |  | kus | 1 | 0 |  | 0 |  |  |  | základní |  | 0 | 0.0087 | 0.0087 | 0 | 0 | 8 | M | 2 |  |  |  | ROZPOCET |  |  |  | 0 | 0 | 0 | 0 | 0 | 1 | 0 | 4 | -2059074100
59 | M | 552540110 | koleno přírubové z tvárné litiny,práškový epoxid, tl.250µm FFK-kus DN 80- 45° |  |  | kus | 1 | 0 |  | 0 |  |  |  | základní |  | 0 | 0.0111 | 0.0111 | 0 | 0 | 8 | M | 2 |  |  |  | ROZPOCET |  |  |  | 0 | 0 | 0 | 0 | 0 | 1 | 0 | 4 | -979016192
60 | M | 552534890 | tvarovka přírubová litinová s hladkým koncem,práškový epoxid, tl.250µm F-kus DN 80 mm |  |  | kus | 4 | 0 |  | 0 |  |  |  | základní |  | 0 | 0.0077 | 0.0308 | 0 | 0 | 8 | M | 2 |  |  |  | ROZPOCET |  |  |  | 0 | 0 | 0 | 0 | 0 | 1 | 0 | 4 | 1896494099
61 | M | 552540260 | koleno přírubové z tvárné litiny,práškový epoxid, tl.250µm Q-kus DN 80-90° |  |  | kus | 1 | 0 |  | 0 |  |  |  | základní |  | 0 | 0.009 | 0.009 | 0 | 0 | 8 | M | 2 |  |  |  | ROZPOCET |  |  |  | 0 | 0 | 0 | 0 | 0 | 1 | 0 | 4 | -137014236
62 | K | 857243131 | Montáž litinových tvarovek odbočných hrdlových otevřený výkop s integrovaným těsněním DN 80 |  |  | kus | 1 | 0 |  | 0 |  |  |  | základní |  | 0 | 0 | 0 | 0 | 0 | 4 | K | 2 |  |  |  | ROZPOCET |  |  |  | 0 | 0 | 0 | 0 | 0 | 1 | 0 | 4 | 344118642
63 | M | 552537400 | tvarovka hrdlová spoj TYTON s přírubovou odbočkou z tvárné litiny,práškový epoxid, tl.250µm MMA-kus DN 80/80 mm |  |  | kus | 1 | 0 |  | 0 |  |  |  | základní |  | 0 | 0.013 | 0.013 | 0 | 0 | 8 | M | 2 |  |  |  | ROZPOCET |  |  |  | 0 | 0 | 0 | 0 | 0 | 1 | 0 | 4 | -2065694736
64 | K | 857244121 | Montáž litinových tvarovek odbočných přírubových otevřený výkop DN 80 |  |  | kus | 1 | 0 |  | 0 |  |  |  | základní |  | 0 | 0.0012 | 0.0012 | 0 | 0 | 4 | K | 2 |  |  |  | ROZPOCET |  |  |  | 0 | 0 | 0 | 0 | 0 | 1 | 0 | 4 | -1704468429
65 | M | 552535100 | tvarovka přírubová litinová s přírubovou odbočkou,práškový epoxid, tl.250µm T-kus DN 80/80 mm |  |  | kus | 1 | 0 |  | 0 |  |  |  | základní |  | 0 | 0.0149 | 0.0149 | 0 | 0 | 8 | M | 2 |  |  |  | ROZPOCET |  |  |  | 0 | 0 | 0 | 0 | 0 | 1 | 0 | 4 | -601892021
66 | K | 857261131 | Montáž litinových tvarovek jednoosých hrdlových otevřený výkop s integrovaným těsněním DN 100 |  |  | kus | 23 | 0 |  | 0 |  |  |  | základní |  | 0 | 0 | 0 | 0 | 0 | 4 | K | 2 |  |  |  | ROZPOCET |  |  |  | 0 | 0 | 0 | 0 | 0 | 1 | 0 | 4 | 492637658
67 | M | 286709305216.R | spojka přímá WAGA 3007 709305216 d 104-132 DN 100 PN 16 |  |  | kus | 1 | 0 |  | 0 |  |  |  | základní |  | 0 | 0.0096 | 0.0096 | 0 | 0 | 8 | M | 2 |  |  |  | ROZPOCET |  |  |  | 0 | 0 | 0 | 0 | 0 | 1 | 0 | 4 | 1046971395
68 | M | 552518211.R | jistící svěrací kroužek 111450 pro spoj BLS DN 100 |  |  | kus | 4 | 0 |  | 0 |  |  |  | základní |  | 0 | 0.0012 | 0.0048 | 0 | 0 | 8 | M | 2 |  |  |  | ROZPOCET |  |  |  | 0 | 0 | 0 | 0 | 0 | 1 | 0 | 4 | 1480809900
69 | M | 552542120 | přesuvka hrdlová včetně příslušenství U EXPRESS DN 100 mm |  |  | kus | 4 | 0 |  | 0 |  |  |  | základní |  | 0 | 0.0071 | 0.0284 | 0 | 0 | 8 | M | 2 |  |  |  | ROZPOCET |  |  |  | 0 | 0 | 0 | 0 | 0 | 1 | 0 | 4 | 1483723565
70 | M | 552538930 | tvarovka přírubová s hrdlem TYTON z tvárné litiny,práškový epoxid, tl.250µm EU-kus DN100 L130 mm |  |  | kus | 4 | 0 |  | 0 |  |  |  | základní |  | 0 | 0.0088 | 0.0352 | 0 | 0 | 8 | M | 2 |  |  |  | ROZPOCET |  |  |  | 0 | 0 | 0 | 0 | 0 | 1 | 0 | 4 | 1348085008
71 | M | 552539050 | koleno hrdlové spoj TYTON z tvárné litiny,práškový epoxid, tl.250µm MMK-kus DN 100-11,25° |  |  | kus | 9 | 0 |  | 0 |  |  |  | základní |  | 0 | 0.0088 | 0.0792 | 0 | 0 | 8 | M | 2 |  |  |  | ROZPOCET |  |  |  | 0 | 0 | 0 | 0 | 0 | 1 | 0 | 4 | 714105609
72 | M | 552539170 | koleno hrdlové spoj TYTON z tvárné litiny,práškový epoxid, tl.250µm MMK-kus DN 100-22,5° |  |  | kus | 2 | 0 |  | 0 |  |  |  | základní |  | 0 | 0.0092 | 0.0184 | 0 | 0 | 8 | M | 2 |  |  |  | ROZPOCET |  |  |  | 0 | 0 | 0 | 0 | 0 | 1 | 0 | 4 | 1889088414
73 | M | 552539290 | koleno hrdlové spoj TYTON z tvárné litiny,práškový epoxid, tl.250µm MMK-kus DN 100-30° |  |  | kus | 1 | 0 |  | 0 |  |  |  | základní |  | 0 | 0.0104 | 0.0104 | 0 | 0 | 8 | M | 2 |  |  |  | ROZPOCET |  |  |  | 0 | 0 | 0 | 0 | 0 | 1 | 0 | 4 | -1525252203
74 | M | 552539171.R | koleno hrdlové spoj TYTON z tvárné litiny,práškový epoxid, tl.250µm MMK-kus DN 100-22,5°-jištěný spoj BLS |  |  | kus | 2 | 0 |  | 0 |  |  |  | základní |  | 0 | 0.0092 | 0.0184 | 0 | 0 | 8 | M | 2 |  |  |  | ROZPOCET |  |  |  | 0 | 0 | 0 | 0 | 0 | 1 | 0 | 4 | -1795493551
75 | K | 857262121 | Montáž litinových tvarovek jednoosých přírubových otevřený výkop DN 100 |  |  | kus | 6 | 0 |  | 0 |  |  |  | základní |  | 0 | 0.00163 | 0.00978 | 0 | 0 | 4 | K | 2 |  |  |  | ROZPOCET |  |  |  | 0 | 0 | 0 | 0 | 0 | 1 | 0 | 4 | -725163830
76 | M | 552518230.R | kotvící příruba DN 100 EPO šroubovací |  |  | kus | 1 | 0 |  | 0 |  |  |  | základní |  | 0 | 0.0039 | 0.0039 | 0 | 0 | 8 | M | 2 |  |  |  | ROZPOCET |  |  |  | 0 | 0 | 0 | 0 | 0 | 1 | 0 | 4 | -2038211356
77 | M | 552534900 | tvarovka přírubová litinová s hladkým koncem,práškový epoxid, tl.250µm F-kus DN 100 mm |  |  | kus | 4 | 0 |  | 0 |  |  |  | základní |  | 0 | 0.0097 | 0.0388 | 0 | 0 | 8 | M | 2 |  |  |  | ROZPOCET |  |  |  | 0 | 0 | 0 | 0 | 0 | 1 | 0 | 4 | 1936479453
78 | M | 000760210011816 | PŘÍRUBA - TAH - LITINA DN 100/118 |  |  | kus | 1 | 0 |  | 0 |  |  |  | základní |  | 0 | 0.0046 | 0.0046 | 0 | 0 | 8 | M | 2 |  |  |  | ROZPOCET |  |  |  | 0 | 0 | 0 | 0 | 0 | 1 | 0 | 4 | -492262042
79 | K | 857263131 | Montáž litinových tvarovek odbočných hrdlových otevřený výkop s integrovaným těsněním DN 100 |  |  | kus | 1 | 0 |  | 0 |  |  |  | základní |  | 0 | 0 | 0 | 0 | 0 | 4 | K | 2 |  |  |  | ROZPOCET |  |  |  | 0 | 0 | 0 | 0 | 0 | 1 | 0 | 4 | -862920350
80 | M | 552537450 | tvarovka hrdlová spoj TYTON s přírubovou odbočkou z tvárné litiny,práškový epoxid, tl.250µm MMA-kus DN 100/80 mm |  |  | kus | 1 | 0 |  | 0 |  |  |  | základní |  | 0 | 0.015 | 0.015 | 0 | 0 | 8 | M | 2 |  |  |  | ROZPOCET |  |  |  | 0 | 0 | 0 | 0 | 0 | 1 | 0 | 4 | -777624703
81 | K | 857264121 | Montáž litinových tvarovek odbočných přírubových otevřený výkop DN 100 |  |  | kus | 5 | 0 |  | 0 |  |  |  | základní |  | 0 | 0.00244 | 0.0122 | 0 | 0 | 4 | K | 2 |  |  |  | ROZPOCET |  |  |  | 0 | 0 | 0 | 0 | 0 | 1 | 0 | 4 | -407221140
82 | M | 552535150 | tvarovka přírubová litinová s přírubovou odbočkou,práškový epoxid, tl.250µm T-kus DN 100/80 mm |  |  | kus | 5 | 0 |  | 0 |  |  |  | základní |  | 0 | 0.0178 | 0.089 | 0 | 0 | 8 | M | 2 |  |  |  | ROZPOCET |  |  |  | 0 | 0 | 0 | 0 | 0 | 1 | 0 | 4 | -822023946
83 | K | 871161121 | Montáž potrubí z trubek z tlakového polyetylénu otevřený výkop svařovaných vnější průměr 32 mm |  |  | m | 151 | 0 |  | 0 |  |  |  | základní |  | 0 | 0 | 0 | 0 | 0 | 4 | K | 2 |  |  |  | ROZPOCET |  |  |  | 0 | 0 | 0 | 0 | 0 | 1 | 0 | 4 | 1085183443
|  |  | DEL3250_CE |  |  |  | 151 | [14 empty] | VV | 2 | 2 | -1 | 1 | ROZPOCET
84 | M | 286136561.R | potrubí vodovodní PE100 RCplus SDR 11 d32-modrý proužek-tyče dl. 6,0m |  |  | m | 151 | 0 |  | 0 |  |  |  | základní |  | 0 | 0.0005 | 0.0755 | 0 | 0 | 8 | M | 2 |  |  |  | ROZPOCET |  |  |  | 0 | 0 | 0 | 0 | 0 | 1 | 0 | 4 | -450958868
|  |  | DEL3250_CE |  |  |  | 151 | [14 empty] | VV | 2 | 2 | -1 | 1 | ROZPOCET
85 | K | 871341121 | Montáž potrubí z trubek z tlakového polyetylénu otevřený výkop svařovaných vnější průměr 180 mm |  |  | m | 92 | 0 |  | 0 |  |  |  | základní |  | 0 | 0 | 0 | 0 | 0 | 4 | K | 2 |  |  |  | ROZPOCET |  |  |  | 0 | 0 | 0 | 0 | 0 | 1 | 0 | 4 | 1192902619
|  | CHRANIČ_180 | 46*2,0 |  |  |  | 92 | [14 empty] | VV | 2 | 2 | -1 | 1 | ROZPOCET
86 | M | 286131325.R | potrubí vodovodní PE100 PN10 SDR17 6 m, 12 m, 180 x 10,7 mm-CHRÁNIČKA |  |  | m | 92 | 0 |  | 0 |  |  |  | základní |  | 0 | 0.006 | 0.552 | 0 | 0 | 8 | M | 2 |  |  |  | ROZPOCET |  |  |  | 0 | 0 | 0 | 0 | 0 | 1 | 0 | 4 | 1487159052
|  |  | CHRANIČ_180 |  |  |  | 92 | [14 empty] | VV | 2 | 2 | -1 | 1 | ROZPOCET
87 | K | 877161121 | Montáž elektrotvarovek na potrubí z trubek z tlakového PE otevřený výkop vnější průměr 32 mm |  |  | kus | 177 | 0 |  | 0 |  |  |  | základní |  | 0 | 0 | 0 | 0 | 0 | 4 | K | 2 |  |  |  | ROZPOCET |  |  |  | 0 | 0 | 0 | 0 | 0 | 1 | 0 | 4 | 1282204183
88 | M | 286612682.R | elektrospojka MB SDR11 d32 Frialen |  |  | kus | 59 | 0 |  | 0 |  |  |  | základní |  | 0 | 7e-05 | 0.00413 | 0 | 0 | 8 | M | 2 |  |  |  | ROZPOCET |  |  |  | 0 | 0 | 0 | 0 | 0 | 1 | 0 | 4 | 1244995056
89 | M | 286612092.R | elektrokoleno W45° d32 |  |  | kus | 118 | 0 |  | 0 |  |  |  | základní |  | 0 | 7e-05 | 0.00826 | 0 | 0 | 8 | M | 2 |  |  |  | ROZPOCET |  |  |  | 0 | 0 | 0 | 0 | 0 | 1 | 0 | 4 | 979551790
|  |  | 2*59 |  |  |  | 118 | [14 empty] | VV | 2 | 2 | -1 | 1 | ROZPOCET
90 | K | 891163111 | Montáž vodovodního ventilu hlavního pro přípojky DN 25 |  |  | kus | 59 | 0 |  | 0 |  |  |  | základní |  | 0 | 2e-05 | 0.00118 | 0 | 0 | 4 | K | 2 |  |  |  | ROZPOCET |  |  |  | 0 | 0 | 0 | 0 | 0 | 1 | 0 | 4 | -136598603
91 | M | 0005.30.32 | AVK přípojkové šoupátko D32-NEOCEŇOVAT DODÁVKU OBJEDNATELE |  |  | kus | 59 | 0 |  | 0 |  |  |  | základní |  | 0 | 0.0032 | 0.1888 | 0 | 0 | 8 | M | 2 |  |  |  | ROZPOCET |  |  |  | 0 | 0 | 0 | 0 | 0 | 1 | 0 | 4 | -1839942645
92 | K | 891241111 | Montáž vodovodních šoupátek otevřený výkop DN 80 |  |  | kus | 6 | 0 |  | 0 |  |  |  | základní |  | 0 | 0.0008 | 0.0048 | 0 | 0 | 4 | K | 2 |  |  |  | ROZPOCET |  |  |  | 0 | 0 | 0 | 0 | 0 | 1 | 0 | 4 | 1449056257
93 | K | 891241221 | Montáž vodovodních šoupátek s ručním kolečkem v šachtách DN 80 |  |  | kus | 1 | 0 |  | 0 |  |  |  | základní |  | 0 | 0.0008 | 0.0008 | 0 | 0 | 4 | K | 2 |  |  |  | ROZPOCET |  |  |  | 0 | 0 | 0 | 0 | 0 | 1 | 0 | 4 | -478365676
94 | M | 4227818044.R | šoupě EKOplus přírubové krátké DN 80 PN16-NEOCEŇOVAT DODÁVKU OBJEDNATELE |  |  | kus | 7 | 0 |  | 0 |  |  |  | základní |  | 0 | 0.015 | 0.105 | 0 | 0 | 8 | M | 2 |  |  |  | ROZPOCET |  |  |  | 0 | 0 | 0 | 0 | 0 | 1 | 0 | 4 | 1928304261
95 | M | 422122532.R | souprava zemní teleskopická PATENTplus-1,7-2,7 DN 80-NEOCEŇOVAT DODÁVKU OBJEDNATELE |  |  | kus | 4 | 0 |  | 0 |  |  |  | základní |  | 0 | 0.006 | 0.024 | 0 | 0 | 8 | M | 2 |  |  |  | ROZPOCET |  |  |  | 0 | 0 | 0 | 0 | 0 | 1 | 0 | 4 | 1926306250
96 | M | 422122522.R | souprava zemní teleskopická PATENTplus-1,2-1,8 DN 80-NEOCEŇOVAT DODÁVKU OBJEDNATELE |  |  | kus | 1 | 0 |  | 0 |  |  |  | základní |  | 0 | 0.006 | 0.006 | 0 | 0 | 8 | M | 2 |  |  |  | ROZPOCET |  |  |  | 0 | 0 | 0 | 0 | 0 | 1 | 0 | 4 | 429675028
97 | M | 4222203.161331.R | ruční kolo TYP 900 DN65-80-NEOCEŇOVAT DODÁVKU OBJEDNATELE |  |  | kus | 2 | 0 |  | 0 |  |  |  | základní |  | 0 | 0 | 0 | 0 | 0 | 8 | M | 2 |  |  |  | ROZPOCET |  |  |  | 0 | 0 | 0 | 0 | 0 | 1 | 0 | 4 | 2070887823
98 | K | 891243321 | Montáž ventilů odvzdušňovacích přírubových DN 80 |  |  | kus | 1 | 0 |  | 0 |  |  |  | základní |  | 0 | 0.0008 | 0.0008 | 0 | 0 | 4 | K | 2 |  |  |  | ROZPOCET |  |  |  | 0 | 0 | 0 | 0 | 0 | 1 | 0 | 4 | 494997899
99 | M | 000982208010016 | HYDRANT ODVZDUŠŇOVACÍ PN 1-16 DN 1055/80-NEOCEŇOVAT DODÁVKU OBJEDNATELE |  |  | kus | 1 | 0 |  | 0 |  |  |  | základní |  | 0 | 0.028 | 0.028 | 0 | 0 | 8 | M | 2 |  |  |  | ROZPOCET |  |  |  | 0 | 0 | 0 | 0 | 0 | 1 | 0 | 4 | 170475710
100 | K | 891247111 | Montáž hydrantů podzemních DN 80 |  |  | kus | 1 | 0 |  | 0 |  |  |  | základní |  | 0 | 0.00034 | 0.00034 | 0 | 0 | 4 | K | 2 |  |  |  | ROZPOCET |  |  |  | 0 | 0 | 0 | 0 | 0 | 1 | 0 | 4 | 1104803306
101 | M | 00012.1.2.801500 | HVĚZDA hydrant DN80 1500mm-NEOCEŇOVAT DODÁVKU OBJEDNATELE |  |  | ks | 1 | 0 |  | 0 |  |  |  | základní |  | 0 | 0.0365 | 0.0365 | 0 | 0 | 8 | M | 2 |  |  |  | ROZPOCET |  |  |  | 0 | 0 | 0 | 0 | 0 | 1 | 0 | 4 | -1958532339
102 | M | 00012.21 | Hydrantová drenáž k podzem. hydrantu AVK 80/60-NEOCEŇOVAT DODÁVKU OBJEDNATELE |  |  | ks | 1 | 0 |  | 0 |  |  |  | základní |  | 0 | 0 | 0 | 0 | 0 | 8 | M | 2 |  |  |  | ROZPOCET |  |  |  | 0 | 0 | 0 | 0 | 0 | 1 | 0 | 4 | 1747533437
103 | K | 891261111 | Montáž vodovodních šoupátek otevřený výkop DN 100 |  |  | kus | 8 | 0 |  | 0 |  |  |  | základní |  | 0 | 0.0016 | 0.0128 | 0 | 0 | 4 | K | 2 |  |  |  | ROZPOCET |  |  |  | 0 | 0 | 0 | 0 | 0 | 1 | 0 | 4 | 1766970509
104 | M | 422122533.R | souprava zemní teleskopická PATENTplus-1,7-2,7 DN 100-150-NEOCEŇOVAT DODÁVKU OBJEDNATELE |  |  | kus | 8 | 0 |  | 0 |  |  |  | základní |  | 0 | 0.01 | 0.08 | 0 | 0 | 8 | M | 2 |  |  |  | ROZPOCET |  |  |  | 0 | 0 | 0 | 0 | 0 | 1 | 0 | 4 | 1531317547
105 | M | 4227818054.R | šoupě EKOplus přírubové krátké DN 100 PN16-NEOCEŇOVAT DODÁVKU OBJEDNATELE |  |  | kus | 8 | 0 |  | 0 |  |  |  | základní |  | 0 | 0.017 | 0.136 | 0 | 0 | 8 | M | 2 |  |  |  | ROZPOCET |  |  |  | 0 | 0 | 0 | 0 | 0 | 1 | 0 | 4 | -843960042
106 | K | 891269111 | Montáž navrtávacích pasů na potrubí z jakýchkoli trub DN 100 |  |  | kus | 59 | 0 |  | 0 |  |  |  | základní |  | 0 | 0 | 0 | 0 | 0 | 4 | K | 2 |  |  |  | ROZPOCET |  |  |  | 0 | 0 | 0 | 0 | 0 | 1 | 0 | 4 | 1999554516
107 | M | 0008.4.31.100 | AVK SINGLE SUPA LOCK navrtávací pas 8.4.31.100, DN 100-NEOCEŇOVAT DODÁVKU OBJEDNATELE |  |  | ks | 59 | 0 |  | 0 |  |  |  | základní |  | 0 | 0.0018 | 0.1062 | 0 | 0 | 8 | M | 2 |  |  |  | ROZPOCET |  |  |  | 0 | 0 | 0 | 0 | 0 | 1 | 0 | 4 | 416005775
108 | M | 0007.7.3.1050 | AVK zemní teleskopická souprava, přípojková, rozsah 1,05-1,75 m-NEOCEŇOVAT DODÁVKU OBJEDNATELE |  |  | kus | 31 | 0 |  | 0 |  |  |  | základní |  | 0 | 0.0045 | 0.1395 | 0 | 0 | 8 | M | 2 |  |  |  | ROZPOCET |  |  |  | 0 | 0 | 0 | 0 | 0 | 1 | 0 | 4 | -638803725
109 | M | 0007.7.3.1700 | AVK zemní teleskopická souprava 7.7 , přípojková, rozsah 1,7-2,9 m-NEOCEŇOVAT DODÁVKU OBJEDNATELE |  |  | ks | 28 | 0 |  | 0 |  |  |  | základní |  | 0 | 0.0045 | 0.126 | 0 | 0 | 8 | M | 2 |  |  |  | ROZPOCET |  |  |  | 0 | 0 | 0 | 0 | 0 | 1 | 0 | 4 | -992917420
110 | K | 892233121 | Proplach a desinfekce vodovodního potrubí DN od 40 do 70 |  |  | m | 125 | 0 |  | 0 |  |  |  | základní |  | 0 | 0 | 0 | 0 | 0 | 4 | K | 2 |  |  |  | ROZPOCET |  |  |  | 0 | 0 | 0 | 0 | 0 | 1 | 0 | 4 | -1596810129
|  |  | "provizorní vodovod" 125,0 |  |  |  | 125 | [14 empty] | VV | 2 | 2 | -1 | 1 | ROZPOCET
111 | K | 892241111 | Tlaková zkouška vodou potrubí do 80 |  |  | m | 41.4 | 0 |  | 0 |  |  |  | základní |  | 0 | 0 | 0 | 0 | 0 | 4 | K | 2 |  |  |  | ROZPOCET |  |  |  | 0 | 0 | 0 | 0 | 0 | 1 | 0 | 4 | -156740898
|  |  | DEL80_CE |  |  |  | 41.4 | [14 empty] | VV | 2 | 2 | -1 | 1 | ROZPOCET
112 | K | 892271111 | Tlaková zkouška vodou potrubí DN 100 nebo 125 |  |  | m | 508.9 | 0 |  | 0 |  |  |  | základní |  | 0 | 0 | 0 | 0 | 0 | 4 | K | 2 |  |  |  | ROZPOCET |  |  |  | 0 | 0 | 0 | 0 | 0 | 1 | 0 | 4 | -1277375347
|  |  | DEL100_CE |  |  |  | 508.9 | [14 empty] | VV | 2 | 2 | -1 | 1 | ROZPOCET
113 | K | 892273121 | Proplach a desinfekce vodovodního potrubí DN od 80 do 125 |  |  | m | 550.3 | 0 |  | 0 |  |  |  | základní |  | 0 | 0 | 0 | 0 | 0 | 4 | K | 2 |  |  |  | ROZPOCET |  |  |  | 0 | 0 | 0 | 0 | 0 | 1 | 0 | 4 | -1995501910
|  |  | DEL80_CE+DEL100_CE |  |  |  | 550.3 | [14 empty] | VV | 2 | 2 | -1 | 1 | ROZPOCET
114 | K | 892372111 | Zabezpečení konců potrubí DN do 300 při tlakových zkouškách vodou |  |  | kus | 10 | 0 |  | 0 |  |  |  | základní |  | 0 | 0.46005 | 4.6005 | 0 | 0 | 4 | K | 2 |  |  |  | ROZPOCET |  |  |  | 0 | 0 | 0 | 0 | 0 | 1 | 0 | 4 | 1593475021
|  |  | 5*2 |  |  |  | 10 | [14 empty] | VV | 2 | 2 | -1 | 1 | ROZPOCET
115 | K | 899401111 | Osazení poklopů litinových ventilových |  |  | kus | 59 | 0 |  | 0 |  |  |  | základní |  | 0 | 0.06383 | 3.766 | 0 | 0 | 4 | K | 2 |  |  |  | ROZPOCET |  |  |  | 0 | 0 | 0 | 0 | 0 | 1 | 0 | 4 | -95478671
116 | K | 899401112 | Osazení poklopů litinových šoupátkových |  |  | kus | 14 | 0 |  | 0 |  |  |  | základní |  | 0 | 0.12303 | 1.7224 | 0 | 0 | 4 | K | 2 |  |  |  | ROZPOCET |  |  |  | 0 | 0 | 0 | 0 | 0 | 1 | 0 | 4 | 1141155647
117 | M | 0007.2.8VMB | EURO poklop čtvercový 7.2.8 MB-voda-NEOCEŇOVAT DODÁVKU OBJEDNATELE |  |  | kus | 73 | 0 |  | 0 |  |  |  | základní |  | 0 | 0.0049 | 0.3577 | 0 | 0 | 8 | M | 2 |  |  |  | ROZPOCET |  |  |  | 0 | 0 | 0 | 0 | 0 | 1 | 0 | 4 | -878989196
118 | K | 899401113 | Osazení poklopů litinových hydrantových |  |  | kus | 2 | 0 |  | 0 |  |  |  | základní |  | 0 | 0.32906 | 0.65812 | 0 | 0 | 4 | K | 2 |  |  |  | ROZPOCET |  |  |  | 0 | 0 | 0 | 0 | 0 | 1 | 0 | 4 | -1812691534
119 | M | 0007.2.7MB | KLASIK uliční poklop hydrantový 7.2.7 MB-voda-NEOCEŇOVAT DODÁVKU OBJEDNATELE |  |  | ks | 1 | 0 |  | 0 |  |  |  | základní |  | 0 | 0.024 | 0.024 | 0 | 0 | 256 | M | 2 |  |  |  | ROZPOCET |  |  |  | 0 | 0 | 0 | 0 | 0 | 1 | 0 | 64 | 812802195
120 | M | 000179000000000 | POKLOP ODVZDUŠŇOVACÍ SOUPRAVY-NEOCEŇOVAT DODÁVKU OBJEDNATELE |  |  | kus | 1 | 0 |  | 0 |  |  |  | základní |  | 0 | 0.0415 | 0.0415 | 0 | 0 | 8 | M | 2 |  |  |  | ROZPOCET |  |  |  | 0 | 0 | 0 | 0 | 0 | 1 | 0 | 4 | 1053011842
121 | M | 000348200000000 | PODKLAD. DESKA POD HYDRANT.POKLOP-NEOCEŇOVAT DODÁVKU OBJEDNATELE |  |  | kus | 1 | 0 |  | 0 |  |  |  | základní |  | 0 | 0.001 | 0.001 | 0 | 0 | 8 | M | 2 |  |  |  | ROZPOCET |  |  |  | 0 | 0 | 0 | 0 | 0 | 1 | 0 | 4 | 2143196588
122 | K | 899431111 | Výšková úprava uličního vstupu nebo vpusti do 200 mm zvýšením krycího hrnce, šoupěte nebo hydrantu |  |  | kus | 73 | 0 |  | 0 |  |  |  | základní |  | 0 | 0.31108 | 22.7088 | 0 | 0 | 4 | K | 2 |  |  |  | ROZPOCET |  |  |  | 0 | 0 | 0 | 0 | 0 | 1 | 0 | 4 | -542421188
123 | K | 899623151 | Obetonování potrubí nebo zdiva stok betonem prostým tř. C 16/20 otevřený výkop |  |  | m3 | 16.76 | 0 |  | 0 |  |  |  | základní |  | 0 | 0 | 0 | 0 | 0 | 4 | K | 2 |  |  |  | ROZPOCET |  |  |  | 0 | 0 | 0 | 0 | 0 | 1 | 0 | 4 | -1884750565
|  |  | "obetonování kanal. přípojky v místě křížení s vodovod. řadem" ((0,9*((0,15+2*0,25)^2))-(0,9*0,15*0,15*3,14/4))*46 |  |  |  | 16.76 | [14 empty] | VV | 2 | 2 | -1 | 1 | ROZPOCET
124 | K | 899712111 | Orientační tabulky na zdivu |  |  | kus | 5 | 0 |  | 0 |  |  |  | základní |  | 0 | 0.00031 | 0.00155 | 0 | 0 | 4 | K | 2 |  |  |  | ROZPOCET |  |  |  | 0 | 0 | 0 | 0 | 0 | 1 | 0 | 4 | -1002995999
125 | K | 899722113 | Krytí potrubí z plastů výstražnou fólií z PVC 34cm |  |  | m | 701.3 | 0 |  | 0 |  |  |  | základní |  | 0 | 9e-05 | 0.063117 | 0 | 0 | 4 | K | 2 |  |  |  | ROZPOCET |  |  |  | 0 | 0 | 0 | 0 | 0 | 1 | 0 | 4 | 956774317
|  | VYSTRAZ_FOLIE | DEL100_CE+DEL80_CE+DEL3250_CE |  |  |  | 701.3 | [14 empty] | VV | 2 | 2 | -1 | 1 | ROZPOCET
126 | K | 899911101 | Kluzná objímka výšky 25 mm vnějšího průměru potrubí do 183 mm |  |  | kus | 138 | 0 |  | 0 |  |  |  | základní |  | 0 | 8e-05 | 0.01104 | 0 | 0 | 4 | K | 2 |  |  |  | ROZPOCET |  |  |  | 0 | 0 | 0 | 0 | 0 | 1 | 0 | 4 | -617558079
|  |  | 46*3 |  |  |  | 138 | [14 empty] | VV | 2 | 2 | -1 | 1 | ROZPOCET
127 | K | 899913142 | Uzavírací manžeta chráničky potrubí DN 100 x 200 |  |  | kus | 92 | 0 |  | 0 |  |  |  | základní |  | 0 | 0.00076 | 0.06992 | 0 | 0 | 4 | K | 2 |  |  |  | ROZPOCET |  |  |  | 0 | 0 | 0 | 0 | 0 | 1 | 0 | 4 | -937576896
|  |  | 46*2 |  |  |  | 92 | [14 empty] | VV | 2 | 2 | -1 | 1 | ROZPOCET
128 | K | 8999901.R | Propojení stávající vodovodní přípojky na nově napojovanou |  |  | kus | 59 | 0 |  | 0 |  |  |  | základní |  | 0 | 0 | 0 | 0 | 0 | 4 | K | 2 |  |  |  | ROZPOCET |  |  |  | 0 | 0 | 0 | 0 | 0 | 1 | 0 | 4 | 673619692
129 | K | 8999902.R | Těsnící a spojovací materiál nerez dle specifikace |  |  | kus | 1 | 0 |  | 0 |  |  |  | základní |  | 0 | 0 | 0 | 0 | 0 | 4 | K | 2 |  |  |  | ROZPOCET |  |  |  | 0 | 0 | 0 | 0 | 0 | 1 | 0 | 4 | 1268660626
130 | K | 8999903.R | Rušení vodovodního potrubí do DN 100 |  |  | kpl | 1 | 0 |  | 0 |  |  |  | základní |  | 0 | 0 | 0 | 0 | 0 | 4 | K | 2 |  |  |  | ROZPOCET |  |  |  | 0 | 0 | 0 | 0 | 0 | 1 | 0 | 4 | 1180534598
131 | K | 8999905.R | Zkouška průchodnosti potrubí do DN 100 |  |  | m | 550.3 | 0 |  | 0 |  |  |  | základní |  | 0 | 0 | 0 | 0 | 0 | 4 | K | 2 |  |  |  | ROZPOCET |  |  |  | 0 | 0 | 0 | 0 | 0 | 1 | 0 | 4 | -129902596
|  |  | DEL100_CE+DEL80_CE |  |  |  | 550.3 | [14 empty] | VV | 2 | 2 | -1 | 1 | ROZPOCET
132 | K | 8999909.R | Úprava vstupu armaturní šachty vybouráním poklopu, nadezděním a osazením poklopu |  |  | ks | 2 | 0 |  | 0 |  |  |  | základní |  | 0 | 0 | 0 | 0 | 0 | 4 | K | 2 |  |  |  | ROZPOCET |  |  |  | 0 | 0 | 0 | 0 | 0 | 1 | 0 | 4 | 915239602
133 | K | 8999911.R | Propojení nové vodovodní přípojjky na vnitřní instalaci |  |  | kus | 8 | 0 |  | 0 |  |  |  | základní |  | 0 | 0 | 0 | 0 | 0 | 4 | K | 2 |  |  |  | ROZPOCET |  |  |  | 0 | 0 | 0 | 0 | 0 | 1 | 0 | 4 | 368889088
| 9 - Ostatní konstrukce a práce, bourání | [8 empty] | 0 | [5 empty] | 0 |  | 0 |  | 0 | 1 | D | 1 |  |  |  | ROZPOCET | [9 empty] | 0
134 | K | 979054451 | Očištění vybouraných zámkových dlaždic s původním spárováním z kameniva těženého |  |  | m2 | 11.88 | 0 |  | 0 |  |  |  | základní |  | 0 | 0 | 0 | 0 | 0 | 4 | K | 2 |  |  |  | ROZPOCET |  |  |  | 0 | 0 | 0 | 0 | 0 | 1 | 0 | 4 | -758583
|  |  | DLAŽZÁM_ZPĚT |  |  |  | 11.88 | [14 empty] | VV | 2 | 2 | -1 | 1 | ROZPOCET
| 900 - Ostatní práce a konstrukce | [8 empty] | 0 | [5 empty] | 0 |  | 0 |  | 0 | 1 | D | 2 |  |  |  | ROZPOCET | [9 empty] | 0
135 | K | 9000001.R | Realizační dokumentace zhotovitele, čl.1.5-TP v.1.9 |  |  | kpl | 1 | 0 |  | 0 |  |  |  | základní |  | 0 | 0 | 0 | 0 | 0 | 4 | K | 3 |  |  |  | ROZPOCET |  |  |  | 0 | 0 | 0 | 0 | 0 | 1 | 0 | 4 | 1893463091
136 | K | 9000002.R | Vytýčení stavby, zaměření a dokumentace skutečného provedení, čl.1.9-TP v.1.9 |  |  | kpl | 1 | 0 |  | 0 |  |  |  | základní |  | 0 | 0 | 0 | 0 | 0 | 4 | K | 3 |  |  |  | ROZPOCET |  |  |  | 0 | 0 | 0 | 0 | 0 | 1 | 0 | 4 | -368802791
137 | K | 9000003.R | Soubor sond pro identifikaci podzem. zařízení, čl.1.12-TP v.1.9 |  |  | kpl | 1 | 0 |  | 0 |  |  |  | základní |  | 0 | 0 | 0 | 0 | 0 | 4 | K | 3 |  |  |  | ROZPOCET |  |  |  | 0 | 0 | 0 | 0 | 0 | 1 | 0 | 4 | -1484754643
138 | K | 9000005.R | Pasportizace přilehlých objektů, vč. monitoringu, čl.1.11-TP v1.9 |  |  | kpl | 1 | 0 |  | 0 |  |  |  | základní |  | 0 | 0 | 0 | 0 | 0 | 4 | K | 3 |  |  |  | ROZPOCET |  |  |  | 0 | 0 | 0 | 0 | 0 | 1 | 0 | 4 | 418541483
139 | K | 9000006.R | Provizorní rozvod vody, vč. propojení přípojek po dobu výstavby, čl.2.45-TP v.1.9 |  |  | m | 125 | 0 |  | 0 |  |  |  | základní |  | 0 | 0 | 0 | 0 | 0 | 4 | K | 3 |  |  |  | ROZPOCET |  |  |  | 0 | 0 | 0 | 0 | 0 | 1 | 0 | 4 | 299489850
|  | PROVIZ_ROZV63 | 125,0 |  |  |  | 125 | [14 empty] | VV | 3 | 2 | -1 | 1 | ROZPOCET
140 | K | 9000007.R | Provizorní propojení 1 přípojky na provozorní rozvod vody po dobu výstavby, čl.2.45-TP v.1.9 |  |  | kus | 18 | 0 |  | 0 |  |  |  | základní |  | 0 | 0 | 0 | 0 | 0 | 4 | K | 3 |  |  |  | ROZPOCET |  |  |  | 0 | 0 | 0 | 0 | 0 | 1 | 0 | 4 | 1662717753
141 | K | 9000008.R | Rušení stávající vodovodu v případě dotčení v rýze nebo mimo rýhu |  |  | kpl | 1 | 0 |  | 0 |  |  |  | základní |  | 0 | 0 | 0 | 0 | 0 | 4 | K | 3 |  |  |  | ROZPOCET |  |  |  | 0 | 0 | 0 | 0 | 0 | 1 | 0 | 4 | -1814072392
142 | K | 9000009.R | Zkoušky zhutnění pláně statickou zatěžovací deskou po 50m, čl.2.1.2 a čl.3.1.4-TP v.1.9 |  |  | ks | 17 | 0 |  | 0 |  |  |  | základní |  | 0 | 0 | 0 | 0 | 0 | 4 | K | 3 |  |  |  | ROZPOCET |  |  |  | 0 | 0 | 0 | 0 | 0 | 1 | 0 | 4 | -655169789
|  |  | "2 zkoušky pro opravu zhlaví kanalizač. šachet" ((DEL100_CE+DEL3250_CE+DEL80_CE)/50,0)+2+0,974 |  |  |  | 17 | [14 empty] | VV | 3 | 2 | -1 | 1 | ROZPOCET
143 | K | 9000010.R | Rozbor pitné vody dle vyhl.č.376/200 Sb., čl.2.1.3-TP v.1.9 |  |  | kpl | 6 | 0 |  | 0 |  |  |  | základní |  | 0 | 0 | 0 | 0 | 0 | 4 | K | 3 |  |  |  | ROZPOCET |  |  |  | 0 | 0 | 0 | 0 | 0 | 1 | 0 | 4 | -1871538709
|  |  | "1ks/1 provizorní potrubí; 5ks/DN100" (1*1)+5 |  |  |  | 6 | [14 empty] | VV | 3 | 2 | -1 | 1 | ROZPOCET
144 | K | 9000011.R | Ostatní činnosti a náklady uvedené v PD a v TP zadavatele-v. 1.9 |  |  | kpl | 1 | 0 |  | 0 |  |  |  | základní |  | 0 | 0 | 0 | 0 | 0 | 4 | K | 3 |  |  |  | ROZPOCET |  |  |  | 0 | 0 | 0 | 0 | 0 | 1 | 0 | 4 | 2146764126
| 997 - Přesun sutě | [8 empty] | 0 | [5 empty] | 0 |  | 0 |  | 0 | 1 | D | 1 |  |  |  | ROZPOCET | [9 empty] | 0
145 | K | 997221551 | Vodorovná doprava suti ze sypkých materiálů do 1 km |  |  | t | 2042.268 | 0 |  | 0 |  |  |  | základní |  | 0 | 0 | 0 | 0 | 0 | 4 | K | 2 |  |  |  | ROZPOCET |  |  |  | 0 | 0 | 0 | 0 | 0 | 1 | 0 | 4 | 2079685470
|  | SUŤ_SYP | SUŤ_ŠTĚRK_T+SUŤ_ŽIVICE_T |  |  |  | 2042.268 | [14 empty] | VV | 2 | 2 | -1 | 1 | ROZPOCET
146 | K | 997221559 | Příplatek ZKD 1 km u vodorovné dopravy suti ze sypkých materiálů |  |  | t | 30634.02 | 0 |  | 0 |  |  |  | základní |  | 0 | 0 | 0 | 0 | 0 | 4 | K | 2 |  |  |  | ROZPOCET |  |  |  | 0 | 0 | 0 | 0 | 0 | 1 | 0 | 4 | -1888724892
|  |  | SUŤ_SYP*15 |  |  |  | 30634.02 | [14 empty] | VV | 2 | 2 | -1 | 1 | ROZPOCET
147 | K | 997221561 | Vodorovná doprava suti z kusových materiálů do 1 km |  |  | t | 204.593 | 0 |  | 0 |  |  |  | základní |  | 0 | 0 | 0 | 0 | 0 | 4 | K | 2 |  |  |  | ROZPOCET |  |  |  | 0 | 0 | 0 | 0 | 0 | 1 | 0 | 4 | -871820282
|  |  | (SUŤ_BETON_T+SUŤ_ŽBETON_T)+(DLAŽ5_8_VEN*0,281)+(DLAŽ8_12_VEN*0,320) |  |  |  | 204.593 | [14 empty] | VV | 2 | 2 | -1 | 1 | ROZPOCET
148 | K | 997221569 | Příplatek ZKD 1 km u vodorovné dopravy suti z kusových materiálů |  |  | t | 805.98 | 0 |  | 0 |  |  |  | základní |  | 0 | 0 | 0 | 0 | 0 | 4 | K | 2 |  |  |  | ROZPOCET |  |  |  | 0 | 0 | 0 | 0 | 0 | 1 | 0 | 4 | -409552797
|  |  | (SUŤ_BETON_T+SUŤ_ŽBETON_T)*15 |  |  |  | 805.98 | [14 empty] | VV | 2 | 2 | -1 | 1 | ROZPOCET
149 | K | 997221611 | Nakládání suti na dopravní prostředky pro vodorovnou dopravu |  |  | t | 204.593 | 0 |  | 0 |  |  |  | základní |  | 0 | 0 | 0 | 0 | 0 | 4 | K | 2 |  |  |  | ROZPOCET |  |  |  | 0 | 0 | 0 | 0 | 0 | 1 | 0 | 4 | -386448044
|  |  | SUŤ_BETON_T+SUŤ_ŽBETON_T+(DLAŽ5_8_VEN*0,281)+(DLAŽ8_12_VEN*0,320) |  |  |  | 204.593 | [14 empty] | VV | 2 | 2 | -1 | 1 | ROZPOCET
150 | K | 997221815 | Poplatek za uložení betonového odpadu na skládce (skládkovné) |  |  | t | 32.284 | 0 |  | 0 |  |  |  | základní |  | 0 | 0 | 0 | 0 | 0 | 4 | K | 2 |  |  |  | ROZPOCET |  |  |  | 0 | 0 | 0 | 0 | 0 | 1 | 0 | 4 | -1901715729
|  | SUŤ_BETON_T | BOUR_AŠ_STĚNY*2,0 |  |  |  | 32.284 | [14 empty] | VV | 2 | 2 | -1 | 1 | ROZPOCET
151 | K | 997221825 | Poplatek za uložení železobetonového odpadu na skládce (skládkovné) |  |  | t | 21.448 | 0 |  | 0 |  |  |  | základní |  | 0 | 0 | 0 | 0 | 0 | 4 | K | 2 |  |  |  | ROZPOCET |  |  |  | 0 | 0 | 0 | 0 | 0 | 1 | 0 | 4 | 1974885546
|  | SUŤ_ŽBETON_T | BOUR_AŠ_STROP*2,0 |  |  |  | 21.448 | [14 empty] | VV | 2 | 2 | -1 | 1 | ROZPOCET
152 | K | 997221845 | Poplatek za uložení odpadu z asfaltových povrchů na skládce (skládkovné) |  |  | t | 776.033 | 0 |  | 0 |  |  |  | základní |  | 0 | 0 | 0 | 0 | 0 | 4 | K | 2 |  |  |  | ROZPOCET |  |  |  | 0 | 0 | 0 | 0 | 0 | 1 | 0 | 4 | -600109145
|  | SUŤ_ŽIVICE_T | 776,033 |  |  |  | 776.033 | [14 empty] | VV | 2 | 2 | -1 | 1 | ROZPOCET
153 | K | 997221855 | Poplatek za uložení odpadu z kameniva na skládce (skládkovné) |  |  | t | 1266.235 | 0 |  | 0 |  |  |  | základní |  | 0 | 0 | 0 | 0 | 0 | 4 | K | 2 |  |  |  | ROZPOCET |  |  |  | 0 | 0 | 0 | 0 | 0 | 1 | 0 | 4 | 1251369851
|  | SUŤ_ŠTĚRK_T | 53,683+1212,552 |  |  |  | 1266.235 | [14 empty] | VV | 2 | 2 | -1 | 1 | ROZPOCET
| 998 - Přesun hmot | [8 empty] | 0 | [5 empty] | 0 |  | 0 |  | 0 | 1 | D | 1 |  |  |  | ROZPOCET | [9 empty] | 0
154 | K | 998273102 | Přesun hmot pro trubní vedení z trub litinových otevřený výkop |  |  | t | 46.284 | 0 |  | 0 |  |  |  | základní |  | 0 | 0 | 0 | 0 | 0 | 4 | K | 2 |  |  |  | ROZPOCET |  |  |  | 0 | 0 | 0 | 0 | 0 | 1 | 0 | 4 | 1641870447
|  | PŘESUN_HMT | "přesun hmot z oddílu 8-Trubní vedení" 46,119+0,165 |  |  |  | 46.284 | [14 empty] | VV | 2 | 2 | -1 | 1 | ROZPOCET
155 | K | 998273124 | Příplatek k přesunu hmot pro trubní vedení z trub litinových za zvětšený přesun hmot do 500 m |  |  | t | 46.284 | 0 |  | 0 |  |  |  | základní |  | 0 | 0 | 0 | 0 | 0 | 4 | K | 2 |  |  |  | ROZPOCET |  |  |  | 0 | 0 | 0 | 0 | 0 | 1 | 0 | 4 | 752370342
|  |  | PŘESUN_HMT |  |  |  | 46.284 | [14 empty] | VV | 2 | 2 | -1 | 1 | ROZPOCET
| PSV - Práce a dodávky PSV | [8 empty] | 0 | [5 empty] | 0 |  | 0 |  | 1.0735 | 2 | D | 0 |  |  |  | ROZPOCET | [9 empty] | 0
| 722 - Zdravotechnika - vnitřní vodovod | [8 empty] | 0 | [5 empty] | 0 |  | 0 |  | 1.0735 | 2 | D | 1 |  |  |  | ROZPOCET | [9 empty] | 0
156 | K | 722110815 | Demontáž potrubí litinové přírubové do DN 125 |  |  | m | 11.49 | 0 |  | 0 |  |  |  | základní |  | 0 | 0 | 0 | 0.04786 | 0.54991 | 16 | K | 2 |  |  |  | ROZPOCET |  |  |  | 0 | 0 | 0 | 0 | 0 | 1 | 0 | 16 | 398526429
|  |  | "A37" 2,45 |  |  |  | 2.45 | [14 empty] | VV | 2 | 2 | -1 | 0 | ROZPOCET
|  |  | "A36" 2,85 |  |  |  | 2.85 | [14 empty] | VV | 2 | 2 | -1 | 0 | ROZPOCET
|  |  | "A32" 2,63 |  |  |  | 2.63 | [14 empty] | VV | 2 | 2 | -1 | 0 | ROZPOCET
|  |  | "A35" 3,56 |  |  |  | 3.56 | [14 empty] | VV | 2 | 2 | -1 | 0 | ROZPOCET
|  |  | Součet |  |  |  | 11.49 | [14 empty] | VV | 2 | 4 | -1 | 1 | ROZPOCET
157 | K | 722211814 | Demontáž armatur přírubových se dvěma přírubami DN 100 |  |  | kus | 15 | 0 |  | 0 |  |  |  | základní |  | 0 | 0 | 0 | 0.03308 | 0.4962 | 16 | K | 2 |  |  |  | ROZPOCET |  |  |  | 0 | 0 | 0 | 0 | 0 | 1 | 0 | 16 | 636512136
|  |  | "A37" 4 |  |  |  | 4 | [14 empty] | VV | 2 | 2 | -1 | 0 | ROZPOCET
|  |  | "A36" 4 |  |  |  | 4 | [14 empty] | VV | 2 | 2 | -1 | 0 | ROZPOCET
|  |  | "A32" 4 |  |  |  | 4 | [14 empty] | VV | 2 | 2 | -1 | 0 | ROZPOCET
|  |  | "A35" 3 |  |  |  | 3 | [14 empty] | VV | 2 | 2 | -1 | 0 | ROZPOCET
|  |  | Součet |  |  |  | 15 | [14 empty] | VV | 2 | 4 | -1 | 1 | ROZPOCET
158 | K | 722260803 | Demontáž vodoměrů přírubových DN 100 |  |  | kus | 1 | 0 |  | 0 |  |  |  | základní |  | 0 | 0 | 0 | 0.02742 | 0.02742 | 16 | K | 2 |  |  |  | ROZPOCET |  |  |  | 0 | 0 | 0 | 0 | 0 | 1 | 0 | 16 | -897898236
| M - Práce a dodávky M | [8 empty] | 0 | [5 empty] | 0 |  | 0.16461 |  | 0 | 3 | D | 0 |  |  |  | ROZPOCET | [9 empty] | 0
| 23-M - Montáže potrubí | [8 empty] | 0 | [5 empty] | 0 |  | 0.16461 |  | 0 | 3 | D | 1 |  |  |  | ROZPOCET | [9 empty] | 0
159 | K | 230040006 | Montáž trubní díly závitové DN 25 |  |  | kus | 118 | 0 |  | 0 |  |  |  | základní |  | 0 | 3e-05 | 0.00354 | 0 | 0 | 64 | K | 2 |  |  |  | ROZPOCET |  |  |  | 0 | 0 | 0 | 0 | 0 | 1 | 0 | 64 | -1082556696
160 | M | 0007.2.10 | AVK podkladová deska ventilková, šoupatová 7.2.10 |  |  | ks | 59 | 0 |  | 0 |  |  |  | základní |  | 0 | 0.0009 | 0.0531 | 0 | 0 | 256 | M | 2 |  |  |  | ROZPOCET |  |  |  | 0 | 0 | 0 | 0 | 0 | 1 | 0 | 64 | 1695560459
161 | M | 0002.1.100.3432 | ISIFLO T100 34x32 spojka |  |  | kus | 59 | 0 |  | 0 |  |  |  | základní |  | 0 | 0.00043 | 0.02537 | 0 | 0 | 8 | M | 2 |  |  |  | ROZPOCET |  |  |  | 0 | 0 | 0 | 0 | 0 | 1 | 0 | 4 | 829648383
162 | M | 0005.30.4.32 | přechodka s integrovaným PE100 SDR11 D32-NEOCEŇOVAT DODÁVKU OBJEDNATELE |  |  | kus | 59 | 0 |  | 0 |  |  |  | základní |  | 0 | 0.0014 | 0.0826 | 0 | 0 | 8 | M | 2 |  |  |  | ROZPOCET |  |  |  | 0 | 0 | 0 | 0 | 0 | 1 | 0 | 4 | -698548946
| VRN - Vedlejší rozpočtové náklady | [8 empty] | 0 | [5 empty] | 0 |  | 0 |  | 0 | 5 | D | 0 |  |  |  | ROZPOCET | [9 empty] | 0
| VRN3 - Zařízení staveniště | [8 empty] | 0 | [5 empty] | 0 |  | 0 |  | 0 | 5 | D | 1 |  |  |  | ROZPOCET | [9 empty] | 0
163 | K | 032203000 | Pronájem ploch staveniště |  |  | ... | 1 | 0 |  | 0 |  |  |  | základní |  | 0 | 0 | 0 | 0 | 0 | 1024 | K | 2 |  |  |  | ROZPOCET |  |  |  | 0 | 0 | 0 | 0 | 0 | 1 | 0 | 1024 | -1810235749
164 | K | 032503000 | Skládky na staveništi |  |  | ... | 1 | 0 |  | 0 |  |  |  | základní |  | 0 | 0 | 0 | 0 | 0 | 1024 | K | 2 |  |  |  | ROZPOCET |  |  |  | 0 | 0 | 0 | 0 | 0 | 1 | 0 | 1024 | -1300449864
165 | K | 034203000 | Oplocení staveniště |  |  | ... | 1 | 0 |  | 0 |  |  |  | základní |  | 0 | 0 | 0 | 0 | 0 | 1024 | K | 2 |  |  |  | ROZPOCET |  |  |  | 0 | 0 | 0 | 0 | 0 | 1 | 0 | 1024 | -991522290
166 | K | 034403000 | Dopravní značení na staveništi |  |  | ... | 1 | 0 |  | 0 |  |  |  | základní |  | 0 | 0 | 0 | 0 | 0 | 1024 | K | 2 |  |  |  | ROZPOCET |  |  |  | 0 | 0 | 0 | 0 | 0 | 1 | 0 | 1024 | 1466909633
| VRN5 - Finanční náklady | [8 empty] | 0 | [5 empty] | 0 |  | 0 |  | 0 | 5 | D | 1 |  |  |  | ROZPOCET | [9 empty] | 0
167 | K | 053103000 | Místní poplatky-užívání komunikace |  |  | ... | 1 | 0 |  | 0 |  |  |  | základní |  | 0 | 0 | 0 | 0 | 0 | 1024 | K | 2 |  |  |  | ROZPOCET |  |  |  | 0 | 0 | 0 | 0 | 0 | 1 | 0 | 1024 | -298586084
| VRN9 - Ostatní náklady | [8 empty] | 0 | [5 empty] | 0 |  | 0 |  | 0 | 5 | D | 1 |  |  |  | ROZPOCET | [9 empty] | 0
168 | K | 091003000 | Náklady na zajištění DIO (dopravně-inženýrské opatření) |  |  | ... | 1 | 0 |  | 0 |  |  |  | základní |  | 0 | 0 | 0 | 0 | 0 | 1024 | K | 2 |  |  |  | ROZPOCET |  |  |  | 0 | 0 | 0 | 0 | 0 | 1 | 0 | 1024 | -1671748175
| VP - Vícepráce | [8 empty] | 0 | [11 empty] | D | 0 |  |  |  | PN | [9 empty] | 0

## 1861-1-1 - Sanace šachty ...
| List obsahuje: |  | 1) Krycí list rozpočtu |  | 2) Rekapitulace rozpočtu |  |  | 3) Rozpočet |  |  | Zpět na list: | Rekapitulace stavby
optimalizováno pro tisk sestav ve formátu A4 - na výšku | [11 empty] | >> skryté sloupce << | [9 empty] | {BE62B27F-689E-4D6E-A2E3-D20A50331D8C} | [5 empty] | AŠ_VNI_CE | 15,9 | 2
[22 empty] | 2 | [5 empty] | AŠ_VNI_POD_CE | 3,96 | 2
KRYCÍ LIST ROZPOČTU | [12 empty] | v --- níže se nacházejí doplnkové a pomocné údaje k sestavám --- v | [8 empty] | False | [5 empty] | AŠ_VNI_POD_SAN | 3,96 | 2
[28 empty] | AŠ_VNI_SAN_CE | 6,945 | 2
| Stavba: |  | Bakov nad Jiz. ulice Žižkova, oprava vodovodu | [24 empty] | AŠ_VNI_STE_CE | 8,96 | 2
| Objekt: |  | 1861-1 - Řad A, A-1, A-2, A-3, A-4 - ul. Žižkova | [24 empty] | AŠ_VNI_STE_SAN | 2,24 | 2
| Část: |  | 1861-1-1 - Sanace šachty A 30 | [24 empty] | AŠ_VNI_STR_CE | 2,98 | 2
| JKSO: |  | 827 13 33 | [5 empty] | CC-CZ: |  | 22221 | [16 empty] | AŠ_VNI_STR_SAN | 0,745 | 2
| Místo: |  | Bakov nad Jizerou | [5 empty] | Datum: |  | 15.02.2019 | [16 empty] | BED_OTVOR | 0,16 | 2
| CZ-CPV: |  | 45231300-8 | [5 empty] | CZ-CPA: |  | 42.21.12 | [16 empty] | BED_PROSTUP | 0,09 | 2
| Objednavatel: | [7 empty] | IČ: |  | 27086135 | [16 empty] | BOUR_OTVOR | 0,048 | 2
|  | CR Project s.r.o. | [6 empty] | DIČ: |  | CZ27086135 | [16 empty] | STUPADLO_AŠ | 12,64 | 2
[28 empty] | ZAL_MEZIKRUŽ | 0,002 | 2
| Zhotovitel: | [7 empty] | IČ: |  | Vyplň údaj
|  | Vyplň údaj | [6 empty] | DIČ: |  | Vyplň údaj
| Projektant: | [7 empty] | IČ: |  | 49297945
|  | Ing. Petr Čepický | [6 empty] | DIČ: |  | CZ7003153432
| Zpracovatel: | [7 empty] | IČ: |  | 49297945
|  | Ing. Petr Čepický | [6 empty] | DIČ: |  | CZ7003153432
Poznámka:
| Náklady z rozpočtu | [7 empty] | 0
| Ostatní náklady | [7 empty] | 0
| Cena bez DPH | [7 empty] | 0
| DPH | základní | 21% | ze | 0 |  |  |  | 0
|  | snížená | 15% | ze | 0 |  |  |  | 0
|  | zákl. přenesená | 21% | ze | 0 |  |  |  | 0
|  | sníž. přenesená | 15% | ze | 0 |  |  |  | 0
|  | nulová | 0% | ze | 0 |  |  |  | 0
| Cena s DPH |  |  | v | CZK |  |  | 0
| Projektant |  |  |  |  | Zpracovatel
| Datum a podpis: |  |  | Razítko |  | Datum a podpis: |  |  |  | Razítko
| Objednavatel |  |  |  |  | Zhotovitel
| Datum a podpis: |  |  | Razítko |  | Datum a podpis: |  |  |  | Razítko
REKAPITULACE ROZPOČTU
Stavba: |  |  | Bakov nad Jiz. ulice Žižkova, oprava vodovodu
Objekt: |  |  | 1861-1 - Řad A, A-1, A-2, A-3, A-4 - ul. Žižkova
Část: |  |  | 1861-1-1 - Sanace šachty A 30
Místo: |  |  | Bakov nad Jizerou |  |  |  | Datum: |  | 15.02.2019
Objednavatel: |  |  | CR Project s.r.o. |  |  |  | Projektant: |  | Ing. Petr Čepický
Zhotovitel: |  |  | Vyplň údaj |  |  |  | Zpracovatel: |  | Ing. Petr Čepický
Kód - Popis | [9 empty] | Cena celkem [CZK]
1) Náklady z rozpočtu | [9 empty] | 0 | [12 empty] | -1
| HSV - Práce a dodávky HSV | [8 empty] | 0
| 2 - Zakládání | [8 empty] | 0
| 3 - Svislé a kompletní konstrukce | [8 empty] | 0
| 6 - Úpravy povrchů, podlahy a osazování výplní | [8 empty] | 0
| 8 - Trubní vedení | [8 empty] | 0
| 9 - Ostatní konstrukce a práce, bourání | [8 empty] | 0
| 998 - Přesun hmot | [8 empty] | 0
| M - Práce a dodávky M | [8 empty] | 0
| 46-M - Zemní práce při extr.mont.pracích | [8 empty] | 0
2) Ostatní náklady | [9 empty] | 0 |  |  |  | DPH
| Zařízení staveniště | [8 empty] | 0 |  |  |  | základní | [12 empty] | VRN |  |  |  | 0 | 0 | 0 | 0 | 0 | 1
| Projektové práce | [8 empty] | 0 |  |  |  | základní | [12 empty] | VRN |  |  |  | 0 | 0 | 0 | 0 | 0 | 1
| Územní vlivy | [8 empty] | 0 |  |  |  | základní | [12 empty] | VRN |  |  |  | 0 | 0 | 0 | 0 | 0 | 1
| Provozní vlivy | [8 empty] | 0 |  |  |  | základní | [12 empty] | VRN |  |  |  | 0 | 0 | 0 | 0 | 0 | 1
| Jiné VRN | [8 empty] | 0 |  |  |  | základní | [12 empty] | VRN |  |  |  | 0 | 0 | 0 | 0 | 0 | 1
| Kompletační činnost | [8 empty] | 0 |  |  |  | základní | [12 empty] | KOMPLETACNA |  |  |  | 0 | 0 | 0 | 0 | 0 | 1
Celkové náklady za stavbu 1) + 2) | [7 empty] | 0
ROZPOČET
Stavba: |  |  | Bakov nad Jiz. ulice Žižkova, oprava vodovodu
Objekt: |  |  | 1861-1 - Řad A, A-1, A-2, A-3, A-4 - ul. Žižkova
Část: |  |  | 1861-1-1 - Sanace šachty A 30
Místo: |  |  | Bakov nad Jizerou |  |  |  | Datum: |  | 15.02.2019
Objednavatel: |  |  | CR Project s.r.o. |  |  |  | Projektant: |  | Ing. Petr Čepický
Zhotovitel: |  |  | Vyplň údaj |  |  |  | Zpracovatel: |  | Ing. Petr Čepický
PČ | Typ | Kód | Popis |  |  | MJ | Množství | J.cena [CZK] |  | Cena celkem [CZK] |  |  | Poznámka | DPH | J. Nh [h] | Nh celkem [h] | J. hmotnost [t] | Hmotnost celkem [t] | J. suť [t] | Suť Celkem [t]
Náklady z rozpočtu | [9 empty] | 0 | [5 empty] | 0 |  | 1.1954 |  | 0.84262 |  | D | -1 | [13 empty] | 0
| HSV - Práce a dodávky HSV | [8 empty] | 0 | [5 empty] | 0 |  | 1.1954 |  | 0.84262 | 1 | D | 0 |  |  |  | ROZPOCET | [9 empty] | 0
| 2 - Zakládání | [8 empty] | 0 | [5 empty] | 0 |  | 0.0002575 |  | 0 | 1 | D | 1 |  |  |  | ROZPOCET | [9 empty] | 0
1 | K | 272351215 | Zřízení bednění stěn základových kleneb |  |  | m2 | 0.25 | 0 |  | 0 |  |  |  | základní |  | 0 | 0.00103 | 0.0002575 | 0 | 0 | 4 | K | 2 |  |  |  | ROZPOCET |  |  |  | 0 | 0 | 0 | 0 | 0 | 1 | 0 | 4 | -548961263
|  | BED_PROSTUP | "bednění nového prostupu pro zalití aktivovanou maltou" 0,3*0,3*(1) |  |  |  | 0.09 | [14 empty] | VV | 2 | 2 | -1 | 0 | ROZPOCET
|  | BED_OTVOR | "bednění vybouraného otovru pro zabetonování" 0,4*0,4*(1) |  |  |  | 0.16 | [14 empty] | VV | 2 | 2 | -1 | 0 | ROZPOCET
|  |  | Součet |  |  |  | 0.25 | [14 empty] | VV | 2 | 4 | -1 | 1 | ROZPOCET
2 | K | 272351216 | Odstranění bednění stěn základových kleneb |  |  | m2 | 0.25 | 0 |  | 0 |  |  |  | základní |  | 0 | 0 | 0 | 0 | 0 | 4 | K | 2 |  |  |  | ROZPOCET |  |  |  | 0 | 0 | 0 | 0 | 0 | 1 | 0 | 4 | -1471136550
|  |  | BED_PROSTUP+BED_OTVOR |  |  |  | 0.25 | [14 empty] | VV | 2 | 2 | -1 | 1 | ROZPOCET
| 3 - Svislé a kompletní konstrukce | [8 empty] | 0 | [5 empty] | 0 |  | 0 |  | 0.1056 | 1 | D | 1 |  |  |  | ROZPOCET | [9 empty] | 0
3 | K | 358315114 | Bourání stoky kompletní nebo otvorů z prostého betonu plochy do 4 m2 |  |  | m3 | 0.048 | 0 |  | 0 |  |  |  | základní |  | 0 | 0 | 0 | 2.2 | 0.1056 | 4 | K | 2 |  |  |  | ROZPOCET |  |  |  | 0 | 0 | 0 | 0 | 0 | 1 | 0 | 4 | 333084400
|  | BOUR_OTVOR | "bourání starých prostupů v tl. stěny 0,3m" 0,4*0,4*0,3*(1) |  |  |  | 0.048 | [14 empty] | VV | 2 | 2 | -1 | 1 | ROZPOCET
| 6 - Úpravy povrchů, podlahy a osazování výplní | [8 empty] | 0 | [5 empty] | 0 |  | 7.917e-05 |  | 0 | 1 | D | 1 |  |  |  | ROZPOCET | [9 empty] | 0
4 | K | 624631313.R | Těsnění otvorů bobtnavým páskem Vandex š do 60 mm včetně penetrace rekrystalizačním roztokem |  |  | m | 0.377 | 0 |  | 0 |  |  |  | základní |  | 0 | 0.00021 | 7.917e-05 | 0 | 0 | 4 | K | 2 |  |  |  | ROZPOCET |  |  |  | 0 | 0 | 0 | 0 | 0 | 1 | 0 | 4 | -1612224459
|  | TĚS_VANDEX | "oblepení bobtnavým páskem VANDEX, včetně penetrace rekrystalizačním roztokem" (3,14*0,12*1) |  |  |  | 0.377 | [14 empty] | VV | 2 | 2 | -1 | 1 | ROZPOCET
| 8 - Trubní vedení | [8 empty] | 0 | [5 empty] | 0 |  | 0.87889 |  | 0 | 1 | D | 1 |  |  |  | ROZPOCET | [9 empty] | 0
5 | K | 899331111.R | Znovuosazení a podezdění stávajících poklopů armaturních šachet |  |  | kus | 2 | 0 |  | 0 |  |  |  | základní |  | 0 | 0.4208 | 0.8416 | 0 | 0 | 4 | K | 2 |  |  |  | ROZPOCET |  |  |  | 0 | 0 | 0 | 0 | 0 | 1 | 0 | 4 | -959646824
|  |  | "A38, A30" 2 |  |  |  | 2 | [14 empty] | VV | 2 | 2 | -1 | 1 | ROZPOCET
6 | K | 899501221 | Stupadla do šachet ocelová s PE povlakem vidlicová pro přímé zabudování do hmoždinek |  |  | kus | 12.64 | 0 |  | 0 |  |  |  | základní |  | 0 | 0.00156 | 0.019718 | 0 | 0 | 4 | K | 2 |  |  |  | ROZPOCET |  |  |  | 0 | 0 | 0 | 0 | 0 | 1 | 0 | 4 | 340083805
|  | STUPADLO_AŠ | "AŠ 38, AŠ 30" (1,58/0,25)*2 |  |  |  | 12.64 | [14 empty] | VV | 2 | 2 | -1 | 1 | ROZPOCET
7 | M | 552438100 | stupadlo ocelové s PE povlakem SASS forma A - P152 m |  |  | kus | 12.64 | 0 |  | 0 |  |  |  | základní |  | 0 | 0.00125 | 0.0158 | 0 | 0 | 8 | M | 2 |  |  |  | ROZPOCET |  |  |  | 0 | 0 | 0 | 0 | 0 | 1 | 0 | 4 | -202940237
|  |  | STUPADLO_AŠ |  |  |  | 12.64 | [14 empty] | VV | 2 | 2 | -1 | 1 | ROZPOCET
8 | M | 552438320 | hmoždinka pro jednořadová stupadla STHLJ L 18 |  |  | kus | 6.32 | 0 |  | 0 |  |  |  | základní |  | 0 | 0.00014 | 0.0008848 | 0 | 0 | 8 | M | 2 |  |  |  | ROZPOCET |  |  |  | 0 | 0 | 0 | 0 | 0 | 1 | 0 | 4 | -160492375
|  |  | STUPADLO_AŠ/2 |  |  |  | 6.32 | [14 empty] | VV | 2 | 2 | -1 | 1 | ROZPOCET
9 | M | 552438340 | hmoždinka pro jednořadová stupadla STHPJ L 18 |  |  | kus | 6.32 | 0 |  | 0 |  |  |  | základní |  | 0 | 0.00014 | 0.0008848 | 0 | 0 | 8 | M | 2 |  |  |  | ROZPOCET |  |  |  | 0 | 0 | 0 | 0 | 0 | 1 | 0 | 4 | 1517135173
|  |  | STUPADLO_AŠ/2 |  |  |  | 6.32 | [14 empty] | VV | 2 | 2 | -1 | 1 | ROZPOCET
| 9 - Ostatní konstrukce a práce, bourání | [8 empty] | 0 | [5 empty] | 0 |  | 0.31618 |  | 0.73701 | 1 | D | 1 |  |  |  | ROZPOCET | [9 empty] | 0
10 | K | 936311111 | Zabetonování potrubí ve vynechaných otvorech z vodostavebného betonu V4 tř. B 20 pl otvoru 0,25 m2 |  |  | m3 | 0.048 | 0 |  | 0 |  |  |  | základní |  | 0 | 2.3821 | 0.11434 | 0 | 0 | 4 | K | 2 |  |  |  | ROZPOCET |  |  |  | 0 | 0 | 0 | 0 | 0 | 1 | 0 | 4 | -481981481
|  |  | "zabetonování prázdných otvorů" BOUR_OTVOR |  |  |  | 0.048 | [14 empty] | VV | 2 | 2 | -1 | 1 | ROZPOCET
11 | K | 938901132 | Vyčištění nádrže po vyklizení bahna |  |  | m2 | 47.7 | 0 |  | 0 |  |  |  | základní |  | 0 | 0 | 0 | 0 | 0 | 4 | K | 2 |  |  |  | ROZPOCET |  |  |  | 0 | 0 | 0 | 0 | 0 | 1 | 0 | 4 | 1462575512
|  | AŠ_VNI_STE_CE | "vnitřní stěny AŠ" (((1,8*1,12)+(2,2*1,12))*2) |  |  |  | 8.96 | [14 empty] | VV | 2 | 2 | -1 | 0 | ROZPOCET
|  | AŠ_VNI_STR_CE | "vnitřní strop AŠ" (1,8*2,2)-((0,7*0,7)*2) |  |  |  | 2.98 | [14 empty] | VV | 2 | 2 | -1 | 0 | ROZPOCET
|  | AŠ_VNI_POD_CE | "vntřní podlaha AŠ" (1,8*2,2) |  |  |  | 3.96 | [14 empty] | VV | 2 | 2 | -1 | 0 | ROZPOCET
|  | AŠ_VNI_CE | Mezisoučet |  |  |  | 15.9 | [14 empty] | VV | 2 | 3 | -1 | 0 | ROZPOCET
|  |  | "před a po otryskání + závěrečné" AŠ_VNI_CE*3 |  |  |  | 47.7 | [14 empty] | VV | 2 | 2 | -1 | 1 | ROZPOCET
12 | K | 938902122 | Čištění ploch betonových konstrukcí tlakovou vodou |  |  | m2 | 12.92 | 0 |  | 0 |  |  |  | základní |  | 0 | 0 | 0 | 0 | 0 | 4 | K | 2 |  |  |  | ROZPOCET |  |  |  | 0 | 0 | 0 | 0 | 0 | 1 | 0 | 4 | -904039639
|  |  | AŠ_VNI_STE_CE+AŠ_VNI_POD_CE |  |  |  | 12.92 | [14 empty] | VV | 2 | 2 | -1 | 1 | ROZPOCET
13 | K | 952905111 | Čerpání vody ze zatopených prostor |  |  | hod | 2 | 0 |  | 0 |  |  |  | základní |  | 0 | 0 | 0 | 0 | 0 | 4 | K | 2 |  |  |  | ROZPOCET |  |  |  | 0 | 0 | 0 | 0 | 0 | 1 | 0 | 4 | -511340984
14 | K | 977151123 | Jádrové vrty diamantovými korunkami do D 150 mm do stavebních materiálů |  |  | m | 0.3 | 0 |  | 0 |  |  |  | základní |  | 0 | 0.00122 | 0.000366 | 0.07 | 0.021 | 4 | K | 2 |  |  |  | ROZPOCET |  |  |  | 0 | 0 | 0 | 0 | 0 | 1 | 0 | 4 | 1791902656
|  |  | "vrtání pro DN100 pro nové prostupy tl.stěny 0,3m" 0,3*1 |  |  |  | 0.3 | [14 empty] | VV | 2 | 2 | -1 | 1 | ROZPOCET
15 | K | 985112111 | Odsekání degradovaného betonu stěn tl do 10 mm |  |  | m2 | 6.945 | 0 |  | 0 |  |  |  | základní |  | 0 | 0 | 0 | 0.022 | 0.15279 | 4 | K | 2 |  |  |  | ROZPOCET |  |  |  | 0 | 0 | 0 | 0 | 0 | 1 | 0 | 4 | -1113761819
|  | AŠ_VNI_STE_SAN | "vnitřní stěny armaturních šache-25%" AŠ_VNI_STE_CE*0,25 |  |  |  | 2.24 | [14 empty] | VV | 2 | 2 | -1 | 0 | ROZPOCET
|  | AŠ_VNI_STR_SAN | "vnitřní strop armaturních šachet-25%" AŠ_VNI_STR_CE*0,25 |  |  |  | 0.745 | [14 empty] | VV | 2 | 2 | -1 | 0 | ROZPOCET
|  | AŠ_VNI_POD_SAN | "vnitřní podlaha armaturních šachet-100%" AŠ_VNI_POD_CE*1,0 |  |  |  | 3.96 | [14 empty] | VV | 2 | 2 | -1 | 0 | ROZPOCET
|  | AŠ_VNI_SAN_CE | Součet |  |  |  | 6.945 | [14 empty] | VV | 2 | 4 | -1 | 1 | ROZPOCET
16 | K | 985112192 | Příplatek k odsekání degradovaného betonu za práci ve stísněném prostoru |  |  | m2 | 6.945 | 0 |  | 0 |  |  |  | základní |  | 0 | 0 | 0 | 0 | 0 | 4 | K | 2 |  |  |  | ROZPOCET |  |  |  | 0 | 0 | 0 | 0 | 0 | 1 | 0 | 4 | -1249925226
|  |  | AŠ_VNI_SAN_CE |  |  |  | 6.945 | [14 empty] | VV | 2 | 2 | -1 | 1 | ROZPOCET
17 | K | 985112193 | Příplatek k odsekání degradovaného betonu za plochu do 10 m2 jednotlivě |  |  | m2 | 6.945 | 0 |  | 0 |  |  |  | základní |  | 0 | 0 | 0 | 0 | 0 | 4 | K | 2 |  |  |  | ROZPOCET |  |  |  | 0 | 0 | 0 | 0 | 0 | 1 | 0 | 4 | -480326904
|  |  | AŠ_VNI_SAN_CE |  |  |  | 6.945 | [14 empty] | VV | 2 | 2 | -1 | 1 | ROZPOCET
18 | K | 985121121 | Tryskání degradovaného betonu stěn a rubu kleneb vodou pod tlakem do 300 barů |  |  | m2 | 7.92 | 0 |  | 0 |  |  |  | základní |  | 0 | 0 | 0 | 0.065 | 0.5148 | 4 | K | 2 |  |  |  | ROZPOCET |  |  |  | 0 | 0 | 0 | 0 | 0 | 1 | 0 | 4 | -65159558
|  |  | AŠ_VNI_POD_SAN+AŠ_VNI_POD_SAN |  |  |  | 7.92 | [14 empty] | VV | 2 | 2 | -1 | 1 | ROZPOCET
19 | K | 985121221 | Tryskání degradovaného betonu líce kleneb vodou pod tlakem do 300 barů |  |  | m2 | 0.745 | 0 |  | 0 |  |  |  | základní |  | 0 | 0 | 0 | 0.065 | 0.048425 | 4 | K | 2 |  |  |  | ROZPOCET |  |  |  | 0 | 0 | 0 | 0 | 0 | 1 | 0 | 4 | 1493327077
|  |  | AŠ_VNI_STR_SAN |  |  |  | 0.745 | [14 empty] | VV | 2 | 2 | -1 | 1 | ROZPOCET
20 | K | 985121911 | Příplatek k tryskání degradovaného betonu za práci ve stísněném prostoru |  |  | m2 | 6.945 | 0 |  | 0 |  |  |  | základní |  | 0 | 0 | 0 | 0 | 0 | 4 | K | 2 |  |  |  | ROZPOCET |  |  |  | 0 | 0 | 0 | 0 | 0 | 1 | 0 | 4 | 1358565883
|  |  | AŠ_VNI_STE_SAN+AŠ_VNI_STR_SAN |  |  |  | 2.985 | [14 empty] | VV | 2 | 2 | -1 | 0 | ROZPOCET
|  |  | AŠ_VNI_POD_SAN |  |  |  | 3.96 | [14 empty] | VV | 2 | 2 | -1 | 0 | ROZPOCET
|  |  | Součet |  |  |  | 6.945 | [14 empty] | VV | 2 | 4 | -1 | 1 | ROZPOCET
21 | K | 985131111 | Očištění ploch stěn, rubu kleneb a podlah tlakovou vodou |  |  | m2 | 6.945 | 0 |  | 0 |  |  |  | základní |  | 0 | 0 | 0 | 0 | 0 | 4 | K | 2 |  |  |  | ROZPOCET |  |  |  | 0 | 0 | 0 | 0 | 0 | 1 | 0 | 4 | 1882028707
|  |  | AŠ_VNI_SAN_CE |  |  |  | 6.945 | [14 empty] | VV | 2 | 2 | -1 | 1 | ROZPOCET
22 | K | 985311111 | Reprofilace stěn cementovými sanačními maltami tl 10 mm |  |  | m2 | 2.24 | 0 |  | 0 |  |  |  | základní |  | 0 | 0.01943 | 0.043523 | 0 | 0 | 4 | K | 2 |  |  |  | ROZPOCET |  |  |  | 0 | 0 | 0 | 0 | 0 | 1 | 0 | 4 | 2009050515
|  |  | AŠ_VNI_STE_SAN |  |  |  | 2.24 | [14 empty] | VV | 2 | 2 | -1 | 1 | ROZPOCET
23 | K | 985311211 | Reprofilace líce kleneb a podhledů cementovými sanačními maltami tl 10 mm |  |  | m2 | 0.745 | 0 |  | 0 |  |  |  | základní |  | 0 | 0.01943 | 0.014475 | 0 | 0 | 4 | K | 2 |  |  |  | ROZPOCET |  |  |  | 0 | 0 | 0 | 0 | 0 | 1 | 0 | 4 | -2087329911
|  |  | AŠ_VNI_STR_SAN |  |  |  | 0.745 | [14 empty] | VV | 2 | 2 | -1 | 1 | ROZPOCET
24 | K | 985311311 | Reprofilace rubu kleneb a podlah cementovými sanačními maltami tl 10 mm |  |  | m2 | 3.96 | 0 |  | 0 |  |  |  | základní |  | 0 | 0.01995 | 0.079002 | 0 | 0 | 4 | K | 2 |  |  |  | ROZPOCET |  |  |  | 0 | 0 | 0 | 0 | 0 | 1 | 0 | 4 | 990312066
|  |  | AŠ_VNI_POD_SAN |  |  |  | 3.96 | [14 empty] | VV | 2 | 2 | -1 | 1 | ROZPOCET
25 | K | 985311911 | Příplatek při reprofilaci sanačními maltami za práci ve stísněném prostoru |  |  | m2 | 6.945 | 0 |  | 0 |  |  |  | základní |  | 0 | 0 | 0 | 0 | 0 | 4 | K | 2 |  |  |  | ROZPOCET |  |  |  | 0 | 0 | 0 | 0 | 0 | 1 | 0 | 4 | 1702426704
|  |  | AŠ_VNI_SAN_CE |  |  |  | 6.945 | [14 empty] | VV | 2 | 2 | -1 | 1 | ROZPOCET
26 | K | 985312111 | Stěrka k vyrovnání betonových ploch stěn tl 2 mm |  |  | m2 | 2.24 | 0 |  | 0 |  |  |  | základní |  | 0 | 0.00356 | 0.0079744 | 0 | 0 | 4 | K | 2 |  |  |  | ROZPOCET |  |  |  | 0 | 0 | 0 | 0 | 0 | 1 | 0 | 4 | 1860840913
|  |  | AŠ_VNI_STE_SAN |  |  |  | 2.24 | [14 empty] | VV | 2 | 2 | -1 | 1 | ROZPOCET
27 | K | 985312121 | Stěrka k vyrovnání betonových ploch líce kleneb a podhledů tl 2 mm |  |  | m2 | 0.745 | 0 |  | 0 |  |  |  | základní |  | 0 | 0.00356 | 0.0026522 | 0 | 0 | 4 | K | 2 |  |  |  | ROZPOCET |  |  |  | 0 | 0 | 0 | 0 | 0 | 1 | 0 | 4 | -1440066627
|  |  | AŠ_VNI_STR_SAN |  |  |  | 0.745 | [14 empty] | VV | 2 | 2 | -1 | 1 | ROZPOCET
28 | K | 985312131 | Stěrka k vyrovnání betonových ploch rubu kleneb a podlah tl 2 mm |  |  | m2 | 3.96 | 0 |  | 0 |  |  |  | základní |  | 0 | 0.00356 | 0.014098 | 0 | 0 | 4 | K | 2 |  |  |  | ROZPOCET |  |  |  | 0 | 0 | 0 | 0 | 0 | 1 | 0 | 4 | -903568553
|  |  | AŠ_VNI_POD_SAN |  |  |  | 3.96 | [14 empty] | VV | 2 | 2 | -1 | 1 | ROZPOCET
29 | K | 985312191 | Příplatek ke stěrce pro vyrovnání betonových ploch za práci ve stísněném prostoru |  |  | m2 | 6.945 | 0 |  | 0 |  |  |  | základní |  | 0 | 0 | 0 | 0 | 0 | 4 | K | 2 |  |  |  | ROZPOCET |  |  |  | 0 | 0 | 0 | 0 | 0 | 1 | 0 | 4 | -2139342653
|  |  | AŠ_VNI_SAN_CE |  |  |  | 6.945 | [14 empty] | VV | 2 | 2 | -1 | 1 | ROZPOCET
30 | K | 985321111 | Ochranný nátěr výztuže na cementové bázi stěn, líce kleneb a podhledů 1 vrstva tl 1 mm |  |  | m2 | 6.945 | 0 |  | 0 |  |  |  | základní |  | 0 | 0.00099 | 0.0068756 | 0 | 0 | 4 | K | 2 |  |  |  | ROZPOCET |  |  |  | 0 | 0 | 0 | 0 | 0 | 1 | 0 | 4 | 103171685
|  |  | AŠ_VNI_SAN_CE |  |  |  | 6.945 | [14 empty] | VV | 2 | 2 | -1 | 1 | ROZPOCET
31 | K | 985321911 | Příplatek k cenám ochranného nátěru výztuže za práce ve stísněném prostoru |  |  | m2 | 0.745 | 0 |  | 0 |  |  |  | základní |  | 0 | 0 | 0 | 0 | 0 | 4 | K | 2 |  |  |  | ROZPOCET |  |  |  | 0 | 0 | 0 | 0 | 0 | 1 | 0 | 4 | 90046521
|  |  | AŠ_VNI_STR_SAN |  |  |  | 0.745 | [14 empty] | VV | 2 | 2 | -1 | 1 | ROZPOCET
32 | K | 985323111 | Spojovací můstek reprofilovaného betonu na cementové bázi tl 1 mm |  |  | m2 | 6.945 | 0 |  | 0 |  |  |  | základní |  | 0 | 0.00158 | 0.010973 | 0 | 0 | 4 | K | 2 |  |  |  | ROZPOCET |  |  |  | 0 | 0 | 0 | 0 | 0 | 1 | 0 | 4 | -791094098
|  |  | AŠ_VNI_SAN_CE |  |  |  | 6.945 | [14 empty] | VV | 2 | 2 | -1 | 1 | ROZPOCET
33 | K | 985323911 | Příplatek k cenám spojovacího můstku za práci ve stísněném prostoru |  |  | m2 | 6.945 | 0 |  | 0 |  |  |  | základní |  | 0 | 0 | 0 | 0 | 0 | 4 | K | 2 |  |  |  | ROZPOCET |  |  |  | 0 | 0 | 0 | 0 | 0 | 1 | 0 | 4 | 266682060
|  |  | AŠ_VNI_SAN_CE |  |  |  | 6.945 | [14 empty] | VV | 2 | 2 | -1 | 1 | ROZPOCET
34 | K | 985324111 | Impregnační nátěr betonu dvojnásobný (OS-A) |  |  | m2 | 6.945 | 0 |  | 0 |  |  |  | základní |  | 0 | 0.0005 | 0.0034725 | 0 | 0 | 4 | K | 2 |  |  |  | ROZPOCET |  |  |  | 0 | 0 | 0 | 0 | 0 | 1 | 0 | 4 | -1236421470
|  |  | AŠ_VNI_SAN_CE |  |  |  | 6.945 | [14 empty] | VV | 2 | 2 | -1 | 1 | ROZPOCET
35 | K | 985324911 | Příplatek k cenám ochranných nátěrů betonu za práci ve stísněném prostoru |  |  | m2 | 6.945 | 0 |  | 0 |  |  |  | základní |  | 0 | 0 | 0 | 0 | 0 | 4 | K | 2 |  |  |  | ROZPOCET |  |  |  | 0 | 0 | 0 | 0 | 0 | 1 | 0 | 4 | -489057168
|  |  | AŠ_VNI_SAN_CE |  |  |  | 6.945 | [14 empty] | VV | 2 | 2 | -1 | 1 | ROZPOCET
36 | K | 985411111 | Beztlakové zalití trhlin a dutin ve zdivu aktivovanou maltou |  |  | m3 | 0.002 | 0 |  | 0 |  |  |  | základní |  | 0 | 1.6372 | 0.0032744 | 0 | 0 | 4 | K | 2 |  |  |  | ROZPOCET |  |  |  | 0 | 0 | 0 | 0 | 0 | 1 | 0 | 4 | -1682997845
|  |  | "cementopolymerová malta ERGELIT" (((0,15*0,15*3,14/4)-(0,118*0,118*3,14/4))*0,3*1) |  |  |  | 0.002 | [14 empty] | VV | 2 | 2 | -1 | 0 | ROZPOCET
|  | ZAL_MEZIKRUŽ | Součet |  |  |  | 0.002 | [14 empty] | VV | 2 | 4 | -1 | 1 | ROZPOCET
37 | K | 985411911 | Příplatek k beztlakovému zalití trhlin a dutin za práci ve stísněném prostoru |  |  | m3 | 0.002 | 0 |  | 0 |  |  |  | základní |  | 0 | 0 | 0 | 0 | 0 | 4 | K | 2 |  |  |  | ROZPOCET |  |  |  | 0 | 0 | 0 | 0 | 0 | 1 | 0 | 4 | -1601216683
|  |  | ZAL_MEZIKRUŽ |  |  |  | 0.002 | [14 empty] | VV | 2 | 2 | -1 | 1 | ROZPOCET
38 | K | 985422313 | Injektáž trhlin š do 2 mm v ŽB kcích tl do 300 mm aktivovanou cementovou maltou včetně vrtů |  |  | m | 5 | 0 |  | 0 |  |  |  | základní |  | 0 | 0.00303 | 0.01515 | 0 | 0 | 4 | K | 2 |  |  |  | ROZPOCET |  |  |  | 0 | 0 | 0 | 0 | 0 | 1 | 0 | 4 | -1328937430
|  |  | "injektáž proti průsakové vodě - délka trhlin do 5,0 bm" 5,0*1 |  |  |  | 5 | [14 empty] | VV | 2 | 2 | -1 | 1 | ROZPOCET
| 998 - Přesun hmot | [8 empty] | 0 | [5 empty] | 0 |  | 0 |  | 0 | 1 | D | 1 |  |  |  | ROZPOCET | [9 empty] | 0
39 | K | 998254011 | Přesun hmot pro studny a jímání vody |  |  | t | 1.195 | 0 |  | 0 |  |  |  | základní |  | 0 | 0 | 0 | 0 | 0 | 4 | K | 2 |  |  |  | ROZPOCET |  |  |  | 0 | 0 | 0 | 0 | 0 | 1 | 0 | 4 | 747782173
| M - Práce a dodávky M | [8 empty] | 0 | [5 empty] | 0 |  | 0 |  | 0 | 3 | D | 0 |  |  |  | ROZPOCET | [9 empty] | 0
| 46-M - Zemní práce při extr.mont.pracích | [8 empty] | 0 | [5 empty] | 0 |  | 0 |  | 0 | 3 | D | 1 |  |  |  | ROZPOCET | [9 empty] | 0
40 | K | 460680411.R | Vysekání stupadel armaturních šachet |  |  | kus | 12.64 | 0 |  | 0 |  |  |  | základní |  | 0 | 0 | 0 | 0 | 0 | 64 | K | 2 |  |  |  | ROZPOCET |  |  |  | 0 | 0 | 0 | 0 | 0 | 1 | 0 | 64 | 1497409034
|  |  | "vysekání původních stupadel v AŠ" STUPADLO_AŠ |  |  |  | 12.64 | [14 empty] | VV | 2 | 2 | -1 | 1 | ROZPOCET
| VP - Vícepráce | [8 empty] | 0 | [11 empty] | D | 0 |  |  |  | PN | [9 empty] | 0

## 1861-2 - Obnova zhlaví ka...
| List obsahuje: |  | 1) Krycí list rozpočtu |  | 2) Rekapitulace rozpočtu |  |  | 3) Rozpočet |  |  | Zpět na list: | Rekapitulace stavby
optimalizováno pro tisk sestav ve formátu A4 - na výšku | [11 empty] | >> skryté sloupce << | [9 empty] | {71742BC6-7943-4650-9D4E-DF50719814FE} | [5 empty] | BOUR_RŠ_STĚNY | 0,219 | 2
[22 empty] | 2 | [5 empty] | BOUR_RŠ_STROP | 1,664 | 2
KRYCÍ LIST ROZPOČTU | [12 empty] | v --- níže se nacházejí doplnkové a pomocné údaje k sestavám --- v | [8 empty] | False | [5 empty] | BOUR_VÝŠKA | 0,52 | 2
[28 empty] | DLAŽ8_12_VEN | 23,733 | 2
| Stavba: |  | Bakov nad Jiz. ulice Žižkova, oprava vodovodu | [24 empty] | KUB400_ŠAŽ1 | 8,734 | 2
| Objekt: |  | 1861-2 - Obnova zhlaví kanalizačních šachet | [24 empty] | ODSTRŽ1_ŠACH | 23,733 | 2
| JKSO: |  | 827 13 33 | [5 empty] | CC-CZ: |  | 22231 | [16 empty] | ODVOZ_CE | 17,468 | 2
| Místo: |  | Bakov nad Jizerou | [5 empty] | Datum: |  | 15.02.2019 | [16 empty] | ODVOZ14 | 17,468 | 2
| CZ-CPV: |  | 45231300-8 | [5 empty] | CZ-CPA: |  | 42.21.12 | [16 empty] | PRUMHL | 0,352 | 2
| Objednavatel: | [7 empty] | IČ: |  | 27086135 | [16 empty] | PŘESUN_HMT | 29,59 | 2
|  | CR Project s.r.o. | [6 empty] | DIČ: |  | CZ27086135 | [16 empty] | SUŤ_BETON_T | 0,438 | 2
[28 empty] | SUŤ_SYP | 19,366 | 2
| Zhotovitel: | [7 empty] | IČ: |  | Vyplň údaj | [16 empty] | SUŤ_ŠTĚRK_T | 15,07 | 2
|  | Vyplň údaj | [6 empty] | DIČ: |  | Vyplň údaj | [16 empty] | SUŤ_ŽBETON_T | 3,328 | 2
[28 empty] | SUŤ_ŽIVICE_T | 4,296 | 2
| Projektant: | [7 empty] | IČ: |  | 49297945 | [16 empty] | VYKOP_CE | 17,468 | 2
|  | Ing. Petr Čepický | [6 empty] | DIČ: |  | CZ7003153432 | [16 empty] | VYKOP_N | 0 | 2
[28 empty] | VYKOP_Z | 17,468 | 2
| Zpracovatel: | [7 empty] | IČ: |  | 49297945 | [16 empty] | ZAJKAB3 | 2,44 | 2
|  | Ing. Petr Čepický | [6 empty] | DIČ: |  | CZ7003153432 | [16 empty] | ZAJPOTR200 | 2,44 | 2
[28 empty] | ZASYP_CE | 17,468 | 2
Poznámka:
| Náklady z rozpočtu | [7 empty] | 0
| Ostatní náklady | [7 empty] | 0
| Cena bez DPH | [7 empty] | 0
| DPH | základní | 21% | ze | 0 |  |  |  | 0
|  | snížená | 15% | ze | 0 |  |  |  | 0
|  | zákl. přenesená | 21% | ze | 0 |  |  |  | 0
|  | sníž. přenesená | 15% | ze | 0 |  |  |  | 0
|  | nulová | 0% | ze | 0 |  |  |  | 0
| Cena s DPH |  |  | v | CZK |  |  | 0
| Projektant |  |  |  |  | Zpracovatel
| Datum a podpis: |  |  | Razítko |  | Datum a podpis: |  |  |  | Razítko
| Objednavatel |  |  |  |  | Zhotovitel
| Datum a podpis: |  |  | Razítko |  | Datum a podpis: |  |  |  | Razítko
REKAPITULACE ROZPOČTU
Stavba: |  |  | Bakov nad Jiz. ulice Žižkova, oprava vodovodu
Objekt: |  |  | 1861-2 - Obnova zhlaví kanalizačních šachet
Místo: |  |  | Bakov nad Jizerou |  |  |  | Datum: |  | 15.02.2019
Objednavatel: |  |  | CR Project s.r.o. |  |  |  | Projektant: |  | Ing. Petr Čepický
Zhotovitel: |  |  | Vyplň údaj |  |  |  | Zpracovatel: |  | Ing. Petr Čepický
Kód - Popis | [9 empty] | Cena celkem [CZK]
1) Náklady z rozpočtu | [9 empty] | 0 | [12 empty] | -1
| HSV - Práce a dodávky HSV | [8 empty] | 0
| 1 - Zemní práce | [8 empty] | 0
| 8 - Trubní vedení | [8 empty] | 0
| 9 - Ostatní konstrukce a práce, bourání | [8 empty] | 0
| 900 - Ostatní práce a konstrukce dle TP-verze 1.9 | [8 empty] | 0
| 997 - Přesun sutě | [8 empty] | 0
| 998 - Přesun hmot | [8 empty] | 0
| VRN - Vedlejší rozpočtové náklady | [8 empty] | 0
| VRN3 - Zařízení staveniště | [8 empty] | 0
2) Ostatní náklady | [9 empty] | 0 |  |  |  | DPH
| Zařízení staveniště | [8 empty] | 0 |  |  |  | základní | [12 empty] | VRN |  |  |  | 0 | 0 | 0 | 0 | 0 | 1
| Projektové práce | [8 empty] | 0 |  |  |  | základní | [12 empty] | VRN |  |  |  | 0 | 0 | 0 | 0 | 0 | 1
| Územní vlivy | [8 empty] | 0 |  |  |  | základní | [12 empty] | VRN |  |  |  | 0 | 0 | 0 | 0 | 0 | 1
| Provozní vlivy | [8 empty] | 0 |  |  |  | základní | [12 empty] | VRN |  |  |  | 0 | 0 | 0 | 0 | 0 | 1
| Jiné VRN | [8 empty] | 0 |  |  |  | základní | [12 empty] | VRN |  |  |  | 0 | 0 | 0 | 0 | 0 | 1
| Kompletační činnost | [8 empty] | 0 |  |  |  | základní | [12 empty] | KOMPLETACNA |  |  |  | 0 | 0 | 0 | 0 | 0 | 1
Celkové náklady za stavbu 1) + 2) | [7 empty] | 0
ROZPOČET
Stavba: |  |  | Bakov nad Jiz. ulice Žižkova, oprava vodovodu
Objekt: |  |  | 1861-2 - Obnova zhlaví kanalizačních šachet
Místo: |  |  | Bakov nad Jizerou |  |  |  | Datum: |  | 15.02.2019
Objednavatel: |  |  | CR Project s.r.o. |  |  |  | Projektant: |  | Ing. Petr Čepický
Zhotovitel: |  |  | Vyplň údaj |  |  |  | Zpracovatel: |  | Ing. Petr Čepický
PČ | Typ | Kód | Popis |  |  | MJ | Množství | J.cena [CZK] |  | Cena celkem [CZK] |  |  | Poznámka | DPH | J. Nh [h] | Nh celkem [h] | J. hmotnost [t] | Hmotnost celkem [t] | J. suť [t] | Suť Celkem [t]
Náklady z rozpočtu | [9 empty] | 0 | [5 empty] | 0 |  | 64.6368 |  | 29.2628 |  | D | -1 | [13 empty] | 0
| HSV - Práce a dodávky HSV | [8 empty] | 0 | [5 empty] | 0 |  | 64.6368 |  | 29.2628 | 1 | D | 0 |  |  |  | ROZPOCET | [9 empty] | 0
| 1 - Zemní práce | [8 empty] | 0 | [5 empty] | 0 |  | 35.0472 |  | 29.2628 | 1 | D | 1 |  |  |  | ROZPOCET | [9 empty] | 0
1 | K | 113106151 | Rozebrání dlažeb vozovek pl do 50 m2 z velkých kostek do lože z kameniva |  |  | m2 | 23.733 | 0 |  | 0 |  |  |  | základní |  | 0 | 0 | 0 | 0.417 | 9.8967 | 4 | K | 2 |  |  |  | ROZPOCET |  |  |  | 0 | 0 | 0 | 0 | 0 | 1 | 0 | 4 | 2109573850
|  | KUB400_ŠAŽ1 | "hloubení okolo šach. na stoce DN400 v rek. místní kom" ((2,44*2,44)-(1,24*1,24/4*3,14))*(0,32+0,27+0,50+0,60+0,15) |  |  |  | 8.734 | [14 empty] | VV | 2 | 2 | -1 | 0 | ROZPOCET
|  | KUB400_ŠAD4 | "hloubení okolo šach. na stoce DN400 v rek. dlážděné kom." ((2,44*2,44)-(1,24*1,24/4*3,14))*(0,40+0,38+0,35+0,35+0,20) |  |  |  | 7.974 | [14 empty] | VV | 2 | 2 | -1 | 0 | ROZPOCET
|  | KUB400_CE | Mezisoučet |  |  |  | 16.708 | [14 empty] | VV | 2 | 3 | -1 | 0 | ROZPOCET
|  | PRUMHL | "průměrná hloubka výkopu" (0,40+0,32+0,27+0,50+0,60+0,15+0,38+0,35+0,35+0,20)/10 |  |  |  | 0.352 | [14 empty] | VV | 2 | 2 | -1 | 0 | ROZPOCET
|  | DLAŽ8_12_VEN | "rozebrání dlažby okolo šachty" ((2,44*2,44)-(1,24*1,24/4*3,14))*5 |  |  |  | 23.733 | [14 empty] | VV | 2 | 2 | -1 | 1 | ROZPOCET
2 | K | 113107042 | Odstranění podkladu plochy do 15 m2 živičných tl 100 mm při překopech inž sítí |  |  | m2 | 23.733 | 0 |  | 0 |  |  |  | základní |  | 0 | 0 | 0 | 0.181 | 4.2957 | 4 | K | 2 |  |  |  | ROZPOCET |  |  |  | 0 | 0 | 0 | 0 | 0 | 1 | 0 | 4 | -221650978
|  | ODSTRŽ1_ŠACH | "odstranění živice okolo šachet" ((2,44*2,44)-(1,24*1,24/4*3,14))*5 |  |  |  | 23.733 | [14 empty] | VV | 2 | 2 | -1 | 1 | ROZPOCET
3 | K | 113107122 | Odstranění podkladu pl do 50 m2 z kameniva drceného tl 200 mm |  |  | m2 | 23.733 | 0 |  | 0 |  |  |  | základní |  | 0 | 0 | 0 | 0.235 | 5.5773 | 4 | K | 2 |  |  |  | ROZPOCET |  |  |  | 0 | 0 | 0 | 0 | 0 | 1 | 0 | 4 | 1462049384
|  | ODSTRPODK_ŠACH2 | DLAŽ8_12_VEN |  |  |  | 23.733 | [14 empty] | VV | 2 | 2 | -1 | 1 | ROZPOCET
4 | K | 113107123 | Odstranění podkladu pl do 50 m2 z kameniva drceného tl 300 mm |  |  | m2 | 23.733 | 0 |  | 0 |  |  |  | základní |  | 0 | 0 | 0 | 0.4 | 9.4932 | 4 | K | 2 |  |  |  | ROZPOCET |  |  |  | 0 | 0 | 0 | 0 | 0 | 1 | 0 | 4 | 1590858141
|  | ODSTRPODK_ŠACH1 | ODSTRŽ1_ŠACH |  |  |  | 23.733 | [14 empty] | VV | 2 | 2 | -1 | 1 | ROZPOCET
5 | K | 119001401 | Dočasné zajištění potrubí ocelového nebo litinového DN do 200 |  |  | m | 2.44 | 0 |  | 0 |  |  |  | základní |  | 0 | 0.00868 | 0.021179 | 0 | 0 | 4 | K | 2 |  |  |  | ROZPOCET |  |  |  | 0 | 0 | 0 | 0 | 0 | 1 | 0 | 4 | 235622050
|  | ZAJPOTR200 | 2,44*1 |  |  |  | 2.44 | [14 empty] | VV | 2 | 2 | -1 | 1 | ROZPOCET
6 | K | 119001421 | Dočasné zajištění kabelů a kabelových tratí ze 3 volně ložených kabelů |  |  | m | 2.44 | 0 |  | 0 |  |  |  | základní |  | 0 | 0.0369 | 0.090036 | 0 | 0 | 4 | K | 2 |  |  |  | ROZPOCET |  |  |  | 0 | 0 | 0 | 0 | 0 | 1 | 0 | 4 | -749300404
|  | ZAJKAB3 | 2,44*1 |  |  |  | 2.44 | [14 empty] | VV | 2 | 2 | -1 | 1 | ROZPOCET
7 | K | 130001101 | Příplatek za ztížení vykopávky v blízkosti podzemního vedení |  |  | m3 | 2.928 | 0 |  | 0 |  |  |  | základní |  | 0 | 0 | 0 | 0 | 0 | 4 | K | 2 |  |  |  | ROZPOCET |  |  |  | 0 | 0 | 0 | 0 | 0 | 1 | 0 | 4 | 505396351
|  |  | "křížení do DN200" (ZAJPOTR200*(0,5+0,2+0,3)*(0,5+0,2+0,5)) |  |  |  | 2.928 | [14 empty] | VV | 2 | 2 | -1 | 1 | ROZPOCET
|  |  | "křížení kabelů" ZAJKAB3*(1,0+1,0)*PRUMHL |  |  |  | 1.718 | [14 empty] | VV | 2 | 2 | -1 | 0 | ROZPOCET
8 | K | 130901121 | Bourání kcí v hloubených vykopávkách ze zdiva z betonu prostého ručně |  |  | m3 | 0.219 | 0 |  | 0 |  |  |  | základní |  | 0 | 0 | 0 | 0 | 0 | 4 | K | 2 |  |  |  | ROZPOCET |  |  |  | 0 | 0 | 0 | 0 | 0 | 1 | 0 | 4 | 395096462
|  | BOUR_VÝŠKA | (0,40-0,3)+(0,32-0,3)+(0,27-0,3)+(0,50-0,3)+(0,60-0,3)+(0,15-0,3)+(0,38-0,3)+(0,35-0,3)+(0,35-0,3)+(0,20-0,3) |  |  |  | 0.52 | [14 empty] | VV | 2 | 2 | -1 | 0 | ROZPOCET
|  | BOUR_RŠ_STĚNY | "bourání šachtových dílců" ((1,24*1,24*3,14/4)-(1,0*1,0*3,14/4))*BOUR_VÝŠKA |  |  |  | 0.219 | [14 empty] | VV | 2 | 2 | -1 | 1 | ROZPOCET
9 | K | 130901123 | Bourání kcí v hloubených vykopávkách ze zdiva ze ŽB nebo předpjatého ručně |  |  | m3 | 1.664 | 0 |  | 0 |  |  |  | základní |  | 0 | 0 | 0 | 0 | 0 | 4 | K | 2 |  |  |  | ROZPOCET |  |  |  | 0 | 0 | 0 | 0 | 0 | 1 | 0 | 4 | -1864541154
|  | BOUR_RŠ_STROP | "bourání žel. bet. desky" ((1,24*1,24*3,14/4)-(0,6*0,6*3,14/4))*0,2*9 |  |  |  | 1.664 | [14 empty] | VV | 2 | 2 | -1 | 1 | ROZPOCET
10 | K | 132201101 | Hloubení rýh š do 600 mm v hornině tř. 3 objemu do 100 m3 |  |  | m3 | 17.468 | 0 |  | 0 |  |  |  | základní |  | 0 | 0 | 0 | 0 | 0 | 4 | K | 2 |  |  |  | ROZPOCET |  |  |  | 0 | 0 | 0 | 0 | 0 | 1 | 0 | 4 | -533346058
|  | VYKOP_Z | KUB400_ŠAŽ1+KUB400_ŠAŽ1 |  |  |  | 17.468 | [14 empty] | VV | 2 | 2 | -1 | 0 | ROZPOCET
|  | VYKOP_N | 0 |  |  |  | 0 | [14 empty] | VV | 2 | 2 | -1 | 0 | ROZPOCET
|  | VYKOP_CE | Mezisoučet |  |  |  | 17.468 | [14 empty] | VV | 2 | 3 | -1 | 1 | ROZPOCET
11 | K | 132201109 | Příplatek za lepivost k hloubení rýh š do 600 mm v hornině tř. 3 |  |  | m3 | 5.24 | 0 |  | 0 |  |  |  | základní |  | 0 | 0 | 0 | 0 | 0 | 4 | K | 2 |  |  |  | ROZPOCET |  |  |  | 0 | 0 | 0 | 0 | 0 | 1 | 0 | 4 | -835537986
|  |  | VYKOP_CE*0,3 |  |  |  | 5.24 | [14 empty] | VV | 2 | 2 | -1 | 1 | ROZPOCET
12 | K | 162701105 | Vodorovné přemístění do 10000 m výkopku/sypaniny z horniny tř. 1 až 4 |  |  | m3 | 17.468 | 0 |  | 0 |  |  |  | základní |  | 0 | 0 | 0 | 0 | 0 | 4 | K | 2 |  |  |  | ROZPOCET |  |  |  | 0 | 0 | 0 | 0 | 0 | 1 | 0 | 4 | 1610518274
|  | ODVOZ14 | (VYKOP_N+VYKOP_Z) |  |  |  | 17.468 | [14 empty] | VV | 2 | 2 | -1 | 1 | ROZPOCET
13 | K | 162701109 | Příplatek k vodorovnému přemístění výkopku/sypaniny z horniny tř. 1 až 4 ZKD 1000 m přes 10000 m |  |  | m3 | 104.808 | 0 |  | 0 |  |  |  | základní |  | 0 | 0 | 0 | 0 | 0 | 4 | K | 2 |  |  |  | ROZPOCET |  |  |  | 0 | 0 | 0 | 0 | 0 | 1 | 0 | 4 | -276489822
|  |  | ODVOZ14*6 |  |  |  | 104.808 | [14 empty] | VV | 2 | 2 | -1 | 1 | ROZPOCET
14 | K | 171201201 | Uložení sypaniny na skládky |  |  | m3 | 17.468 | 0 |  | 0 |  |  |  | základní |  | 0 | 0 | 0 | 0 | 0 | 4 | K | 2 |  |  |  | ROZPOCET |  |  |  | 0 | 0 | 0 | 0 | 0 | 1 | 0 | 4 | 712908984
|  | ODVOZ_CE | ODVOZ14 |  |  |  | 17.468 | [14 empty] | VV | 2 | 2 | -1 | 1 | ROZPOCET
15 | K | 171201211 | Poplatek za uložení odpadu ze sypaniny na skládce (skládkovné) |  |  | t | 34.936 | 0 |  | 0 |  |  |  | základní |  | 0 | 0 | 0 | 0 | 0 | 4 | K | 2 |  |  |  | ROZPOCET |  |  |  | 0 | 0 | 0 | 0 | 0 | 1 | 0 | 4 | -847590939
|  |  | ODVOZ_CE*2,0 |  |  |  | 34.936 | [14 empty] | VV | 2 | 2 | -1 | 1 | ROZPOCET
16 | K | 174101101 | Zásyp jam, šachet rýh nebo kolem objektů sypaninou se zhutněním |  |  | m3 | 17.468 | 0 |  | 0 |  |  |  | základní |  | 0 | 0 | 0 | 0 | 0 | 4 | K | 2 |  |  |  | ROZPOCET |  |  |  | 0 | 0 | 0 | 0 | 0 | 1 | 0 | 4 | -1912337743
|  | ZASYP_CE | VYKOP_CE |  |  |  | 17.468 | [14 empty] | VV | 2 | 2 | -1 | 1 | ROZPOCET
17 | M | 583441210 | štěrkodrť frakce 0-8 MN |  |  | t | 34.936 | 0 |  | 0 |  |  |  | základní |  | 0 | 1 | 34.936 | 0 | 0 | 8 | M | 2 |  |  |  | ROZPOCET |  |  |  | 0 | 0 | 0 | 0 | 0 | 1 | 0 | 4 | 1798097361
|  |  | ZASYP_CE*2,0 |  |  |  | 34.936 | [14 empty] | VV | 2 | 2 | -1 | 1 | ROZPOCET
| 8 - Trubní vedení | [8 empty] | 0 | [5 empty] | 0 |  | 29.5896 |  | 0 | 1 | D | 1 |  |  |  | ROZPOCET | [9 empty] | 0
18 | K | 894411131 | Zřízení šachet kanalizačních z betonových dílců na potrubí DN nad 300 do 400 dno beton tř. C 25/30 |  |  | kus | 9 | 0 |  | 0 |  |  |  | základní |  | 0 | 2.2569 | 20.312 | 0 | 0 | 4 | K | 2 |  |  |  | ROZPOCET |  |  |  | 0 | 0 | 0 | 0 | 0 | 1 | 0 | 4 | -804784979
19 | M | 592243480 | těsnění elastomerové pro spojení šachetních dílů EMT DN 1000 |  |  | kus | 9 | 0 |  | 0 |  |  |  | základní |  | 0 | 0.002 | 0.018 | 0 | 0 | 8 | M | 2 |  |  |  | ROZPOCET |  |  |  | 0 | 0 | 0 | 0 | 0 | 1 | 0 | 4 | -809781466
20 | M | 592243160.R | deska betonová zákrytová TZK-Q.1 200/120 T |  |  | kus | 8 | 0 |  | 0 |  |  |  | základní |  | 0 | 0.5 | 4 | 0 | 0 | 8 | M | 2 |  |  |  | ROZPOCET |  |  |  | 0 | 0 | 0 | 0 | 0 | 1 | 0 | 4 | -1052396319
21 | M | 592241771.R | prstenec betonový vyrovnávací TBW-Q 625/100/120 62,5x12x12 cm |  |  | kus | 2 | 0 |  | 0 |  |  |  | základní |  | 0 | 0.064 | 0.128 | 0 | 0 | 8 | M | 2 |  |  |  | ROZPOCET |  |  |  | 0 | 0 | 0 | 0 | 0 | 1 | 0 | 4 | 1785784896
22 | M | 592241760 | prstenec betonový vyrovnávací TBW-Q 625/80/120 62,5x8x12 cm |  |  | kus | 2 | 0 |  | 0 |  |  |  | základní |  | 0 | 0.051 | 0.102 | 0 | 0 | 8 | M | 2 |  |  |  | ROZPOCET |  |  |  | 0 | 0 | 0 | 0 | 0 | 1 | 0 | 4 | 522968751
23 | M | 592241750 | prstenec betonový vyrovnávací TBW-Q 625/60/120 62,5x6x12 cm |  |  | kus | 1 | 0 |  | 0 |  |  |  | základní |  | 0 | 0.039 | 0.039 | 0 | 0 | 8 | M | 2 |  |  |  | ROZPOCET |  |  |  | 0 | 0 | 0 | 0 | 0 | 1 | 0 | 4 | 615407795
24 | M | 592241772.R | prstenec betonový vyrovnávací TBW-Q 625/40/120 62,5x4x12 cm |  |  | kus | 4 | 0 |  | 0 |  |  |  | základní |  | 0 | 0.039 | 0.156 | 0 | 0 | 8 | M | 2 |  |  |  | ROZPOCET |  |  |  | 0 | 0 | 0 | 0 | 0 | 1 | 0 | 4 | -892904996
25 | K | 899104111 | Osazení poklopů litinových nebo ocelových včetně rámů hmotnosti nad 150 kg |  |  | kus | 10 | 0 |  | 0 |  |  |  | základní |  | 0 | 0.00702 | 0.0702 | 0 | 0 | 4 | K | 2 |  |  |  | ROZPOCET |  |  |  | 0 | 0 | 0 | 0 | 0 | 1 | 0 | 4 | -1382490656
26 | M | 552410200 | poklop šachtový třída D 400, čtvercový rám 850, vstup 600 mm, REXESS bez ventilace-NEOCEŇOVAT DODÁVKU OBJEDNATELE |  |  | kus | 1 | 0 |  | 0 |  |  |  | základní |  | 0 | 0.065 | 0.065 | 0 | 0 | 8 | M | 2 |  |  |  | ROZPOCET |  |  |  | 0 | 0 | 0 | 0 | 0 | 1 | 0 | 4 | 874508963
27 | M | 552410140 | poklop šachtový třída D 400, kruhový rám 785, vstup 600 mm, REXESS bez ventilace-NEOCEŇOVAT DODÁVKU OBJEDNATELE |  |  | kus | 9 | 0 |  | 0 |  |  |  | základní |  | 0 | 0.0546 | 0.4914 | 0 | 0 | 8 | M | 2 |  |  |  | ROZPOCET |  |  |  | 0 | 0 | 0 | 0 | 0 | 1 | 0 | 4 | 1526889943
28 | K | 899331111 | Výšková úprava uličního vstupu nebo vpusti do 200 mm zvýšením poklopu |  |  | kus | 10 | 0 |  | 0 |  |  |  | základní |  | 0 | 0.4208 | 4.208 | 0 | 0 | 4 | K | 2 |  |  |  | ROZPOCET |  |  |  | 0 | 0 | 0 | 0 | 0 | 1 | 0 | 4 | 970358896
| 9 - Ostatní konstrukce a práce, bourání | [8 empty] | 0 | [5 empty] | 0 |  | 0 |  | 0 | 1 | D | 1 |  |  |  | ROZPOCET | [9 empty] | 0
29 | K | 919735113 | Řezání stávajícího živičného krytu hl do 150 mm |  |  | m | 97.6 | 0 |  | 0 |  |  |  | základní |  | 0 | 0 | 0 | 0 | 0 | 4 | K | 2 |  |  |  | ROZPOCET |  |  |  | 0 | 0 | 0 | 0 | 0 | 1 | 0 | 4 | -1404077236
|  | ŘEZ_SPAR_Ž1 | (2,44*4*10) |  |  |  | 97.6 | [14 empty] | VV | 2 | 2 | -1 | 1 | ROZPOCET
| 900 - Ostatní práce a konstrukce dle TP-verze 1.9 | [8 empty] | 0 | [5 empty] | 0 |  | 0 |  | 0 | 1 | D | 2 |  |  |  | ROZPOCET | [9 empty] | 0
30 | K | 9000001.R | Realizační dokumentace zhotovitele, čl.1.5-TP v.1.9 |  |  | kpl | 1 | 0 |  | 0 |  |  |  | základní |  | 0 | 0 | 0 | 0 | 0 | 4 | K | 3 |  |  |  | ROZPOCET |  |  |  | 0 | 0 | 0 | 0 | 0 | 1 | 0 | 4 | 368265518
31 | K | 9000002.R | Vytýčení stavby, zaměření a dokumentace skutečného provedení, čl.1.9-TP v.1.9 |  |  | kpl | 1 | 0 |  | 0 |  |  |  | základní |  | 0 | 0 | 0 | 0 | 0 | 4 | K | 3 |  |  |  | ROZPOCET |  |  |  | 0 | 0 | 0 | 0 | 0 | 1 | 0 | 4 | -188077272
32 | K | 9000003.R | Soubor sond pro identifikaci podzem. zařízení, čl.1.12-TP v.1.9 |  |  | kpl | 1 | 0 |  | 0 |  |  |  | základní |  | 0 | 0 | 0 | 0 | 0 | 4 | K | 3 |  |  |  | ROZPOCET |  |  |  | 0 | 0 | 0 | 0 | 0 | 1 | 0 | 4 | -770310761
33 | K | 9000005.R | Pasportizace přilehlých objektů, vč. monitoringu, čl.1.11-TP v1.9 |  |  | kpl | 1 | 0 |  | 0 |  |  |  | základní |  | 0 | 0 | 0 | 0 | 0 | 4 | K | 3 |  |  |  | ROZPOCET |  |  |  | 0 | 0 | 0 | 0 | 0 | 1 | 0 | 4 | 776688328
34 | K | 9000006.R | Zajištění opatření při přívalových deštích nebo při povodňové situaci, čl.1.16-TP v1.9 |  |  | kpl | 1 | 0 |  | 0 |  |  |  | základní |  | 0 | 0 | 0 | 0 | 0 | 4 | K | 3 |  |  |  | ROZPOCET |  |  |  | 0 | 0 | 0 | 0 | 0 | 1 | 0 | 4 | 125723650
35 | K | 9000009.R | Ostatní činnosti a náklady uvedené v PD a v TP zadavatele-verze 1.9 |  |  | kpl | 1 | 0 |  | 0 |  |  |  | základní |  | 0 | 0 | 0 | 0 | 0 | 4 | K | 3 |  |  |  | ROZPOCET |  |  |  | 0 | 0 | 0 | 0 | 0 | 1 | 0 | 4 | -221833725
| 997 - Přesun sutě | [8 empty] | 0 | [5 empty] | 0 |  | 0 |  | 0 | 1 | D | 1 |  |  |  | ROZPOCET | [9 empty] | 0
36 | K | 997221551 | Vodorovná doprava suti ze sypkých materiálů do 1 km |  |  | t | 19.366 | 0 |  | 0 |  |  |  | základní |  | 0 | 0 | 0 | 0 | 0 | 4 | K | 2 |  |  |  | ROZPOCET |  |  |  | 0 | 0 | 0 | 0 | 0 | 1 | 0 | 4 | -254105052
|  | SUŤ_SYP | SUŤ_ŠTĚRK_T+SUŤ_ŽIVICE_T |  |  |  | 19.366 | [14 empty] | VV | 2 | 2 | -1 | 1 | ROZPOCET
37 | K | 997221559 | Příplatek ZKD 1 km u vodorovné dopravy suti ze sypkých materiálů |  |  | t | 290.49 | 0 |  | 0 |  |  |  | základní |  | 0 | 0 | 0 | 0 | 0 | 4 | K | 2 |  |  |  | ROZPOCET |  |  |  | 0 | 0 | 0 | 0 | 0 | 1 | 0 | 4 | 939425277
|  |  | SUŤ_SYP*15 |  |  |  | 290.49 | [14 empty] | VV | 2 | 2 | -1 | 1 | ROZPOCET
38 | K | 997221561 | Vodorovná doprava suti z kusových materiálů do 1 km |  |  | t | 11.361 | 0 |  | 0 |  |  |  | základní |  | 0 | 0 | 0 | 0 | 0 | 4 | K | 2 |  |  |  | ROZPOCET |  |  |  | 0 | 0 | 0 | 0 | 0 | 1 | 0 | 4 | -32088927
|  |  | (SUŤ_BETON_T+SUŤ_ŽBETON_T)+(DLAŽ8_12_VEN*0,320) |  |  |  | 11.361 | [14 empty] | VV | 2 | 2 | -1 | 1 | ROZPOCET
39 | K | 997221569 | Příplatek ZKD 1 km u vodorovné dopravy suti z kusových materiálů |  |  | t | 56.49 | 0 |  | 0 |  |  |  | základní |  | 0 | 0 | 0 | 0 | 0 | 4 | K | 2 |  |  |  | ROZPOCET |  |  |  | 0 | 0 | 0 | 0 | 0 | 1 | 0 | 4 | 390723193
|  |  | (SUŤ_BETON_T+SUŤ_ŽBETON_T)*15 |  |  |  | 56.49 | [14 empty] | VV | 2 | 2 | -1 | 1 | ROZPOCET
40 | K | 997221611 | Nakládání suti na dopravní prostředky pro vodorovnou dopravu |  |  | t | 11.361 | 0 |  | 0 |  |  |  | základní |  | 0 | 0 | 0 | 0 | 0 | 4 | K | 2 |  |  |  | ROZPOCET |  |  |  | 0 | 0 | 0 | 0 | 0 | 1 | 0 | 4 | 165723716
|  |  | SUŤ_BETON_T+SUŤ_ŽBETON_T+(DLAŽ8_12_VEN*0,320) |  |  |  | 11.361 | [14 empty] | VV | 2 | 2 | -1 | 1 | ROZPOCET
41 | K | 997221815 | Poplatek za uložení betonového odpadu na skládce (skládkovné) |  |  | t | 0.438 | 0 |  | 0 |  |  |  | základní |  | 0 | 0 | 0 | 0 | 0 | 4 | K | 2 |  |  |  | ROZPOCET |  |  |  | 0 | 0 | 0 | 0 | 0 | 1 | 0 | 4 | 1906159002
|  | SUŤ_BETON_T | BOUR_RŠ_STĚNY*2,0 |  |  |  | 0.438 | [14 empty] | VV | 2 | 2 | -1 | 1 | ROZPOCET
42 | K | 997221825 | Poplatek za uložení železobetonového odpadu na skládce (skládkovné) |  |  | t | 3.328 | 0 |  | 0 |  |  |  | základní |  | 0 | 0 | 0 | 0 | 0 | 4 | K | 2 |  |  |  | ROZPOCET |  |  |  | 0 | 0 | 0 | 0 | 0 | 1 | 0 | 4 | -132381711
|  | SUŤ_ŽBETON_T | BOUR_RŠ_STROP*2,0 |  |  |  | 3.328 | [14 empty] | VV | 2 | 2 | -1 | 1 | ROZPOCET
43 | K | 997221845 | Poplatek za uložení odpadu z asfaltových povrchů na skládce (skládkovné) |  |  | t | 4.296 | 0 |  | 0 |  |  |  | základní |  | 0 | 0 | 0 | 0 | 0 | 4 | K | 2 |  |  |  | ROZPOCET |  |  |  | 0 | 0 | 0 | 0 | 0 | 1 | 0 | 4 | 1185603462
|  | SUŤ_ŽIVICE_T | 4,296 |  |  |  | 4.296 | [14 empty] | VV | 2 | 2 | -1 | 1 | ROZPOCET
44 | K | 997221855 | Poplatek za uložení odpadu z kameniva na skládce (skládkovné) |  |  | t | 15.07 | 0 |  | 0 |  |  |  | základní |  | 0 | 0 | 0 | 0 | 0 | 4 | K | 2 |  |  |  | ROZPOCET |  |  |  | 0 | 0 | 0 | 0 | 0 | 1 | 0 | 4 | -209596623
|  | SUŤ_ŠTĚRK_T | 5,577+9,493 |  |  |  | 15.07 | [14 empty] | VV | 2 | 2 | -1 | 1 | ROZPOCET
| 998 - Přesun hmot | [8 empty] | 0 | [5 empty] | 0 |  | 0 |  | 0 | 1 | D | 1 |  |  |  | ROZPOCET | [9 empty] | 0
45 | K | 998274101 | Přesun hmot pro trubní vedení z trub betonových otevřený výkop |  |  | t | 29.59 | 0 |  | 0 |  |  |  | základní |  | 0 | 0 | 0 | 0 | 0 | 4 | K | 2 |  |  |  | ROZPOCET |  |  |  | 0 | 0 | 0 | 0 | 0 | 1 | 0 | 4 | 2037195731
|  | PŘESUN_HMT | "přesun hmot z oddílu 8-Trubní vedení" 29,59 |  |  |  | 29.59 | [14 empty] | VV | 2 | 2 | -1 | 1 | ROZPOCET
46 | K | 998274124 | Příplatek k přesunu hmot pro trubní vedení z trub betonových za zvětšený přesun hmot do 500 m |  |  | t | 29.59 | 0 |  | 0 |  |  |  | základní |  | 0 | 0 | 0 | 0 | 0 | 4 | K | 2 |  |  |  | ROZPOCET |  |  |  | 0 | 0 | 0 | 0 | 0 | 1 | 0 | 4 | 1531776187
|  |  | PŘESUN_HMT |  |  |  | 29.59 | [14 empty] | VV | 2 | 2 | -1 | 1 | ROZPOCET
| VRN - Vedlejší rozpočtové náklady | [8 empty] | 0 | [5 empty] | 0 |  | 0 |  | 0 | 5 | D | 0 |  |  |  | ROZPOCET | [9 empty] | 0
| VRN3 - Zařízení staveniště | [8 empty] | 0 | [5 empty] | 0 |  | 0 |  | 0 | 5 | D | 1 |  |  |  | ROZPOCET | [9 empty] | 0
47 | K | 032503000 | Skládky na staveništi |  |  | ... | 1 | 0 |  | 0 |  |  |  | základní |  | 0 | 0 | 0 | 0 | 0 | 1024 | K | 2 |  |  |  | ROZPOCET |  |  |  | 0 | 0 | 0 | 0 | 0 | 1 | 0 | 1024 | 1190676402
48 | K | 034203000 | Oplocení staveniště |  |  | ... | 1 | 0 |  | 0 |  |  |  | základní |  | 0 | 0 | 0 | 0 | 0 | 1024 | K | 2 |  |  |  | ROZPOCET |  |  |  | 0 | 0 | 0 | 0 | 0 | 1 | 0 | 1024 | 609419700
| VP - Vícepráce | [8 empty] | 0 | [11 empty] | D | 0 |  |  |  | PN | [9 empty] | 0